## Прайс-лист от 05.11.2019
Код товара | Артикул | Наименование | Розница | От 25т. руб | От 100т. руб | Наличие | Бренд
КАТАЛОГ
- Шкафы и стойки
-- Настенные шкафы Cabeus
--- Глубина 350мм (малая глубина)
7118c | SH-05F-12U60/35 | Cabeus SH-05F-12U60/35 Шкаф телекоммуникационный настенный 19" 12U 600x350x635mm (ШхГхВ) дверь стекло | 8484.71 | 7929.55 | 7410.32 | в наличии | Cabeus
7123c | SH-05F-12U60/35m | Cabeus SH-05F-12U60/35m Шкаф телекоммуникационный настенный 19" 12U 600x350x635mm (ШхГхВ) дверь металл | 8401.11 | 7851.83 | 7337.83 | в наличии | Cabeus
7119c | SH-05F-15U60/35 | Cabeus SH-05F-15U60/35 Шкаф телекоммуникационный настенный 19" 15U 600x350x769mm (ШхГхВ) дверь стекло | 9275.64 | 8668.89 | 8101.98 | в наличии | Cabeus
7124c | SH-05F-15U60/35m | Cabeus SH-05F-15U60/35m Шкаф телекоммуникационный настенный 19" 15U 600x350x769mm (ШхГхВ) дверь металл | 9124.11 | 8527.16 | 7969.39 | в наличии | Cabeus
7120c | SH-05F-18U60/35 | Cabeus SH-05F-18U60/35 Шкаф телекоммуникационный настенный 19" 18U 600x350x901mm (ШхГхВ) дверь стекло | 10240.3 | 9570.2 | 8943.85 | в наличии | Cabeus
7125c | SH-05F-18U60/35m | Cabeus SH-05F-18U60/35m Шкаф телекоммуникационный настенный 19" 18U 600x350x901mm (ШхГхВ) дверь металл | 9967.29 | 9314.83 | 8705.46 | в наличии | Cabeus
7116c | SH-05F-6U60/35 | Cabeus SH-05F-6U60/35 Шкаф телекоммуникационный настенный 19" 6U 600x350x368mm (ШхГхВ) дверь стекло | 6218.37 | 5811.48 | 5431.36 | поставка ожидается | Cabeus
7121c | SH-05F-6U60/35m | Cabeus SH-05F-6U60/35m Шкаф телекоммуникационный настенный 19" 6U 600x350x368mm (ШхГхВ) дверь металл | 6125.63 | 5724.61 | 5350.38 | в наличии | Cabeus
7117c | SH-05F-9U60/35 | Cabeus SH-05F-9U60/35 Шкаф телекоммуникационный настенный 19" 9U 600x350x501mm (ШхГхВ) дверь стекло | 7236.59 | 6763.08 | 6320.91 | поставка ожидается | Cabeus
7122c | SH-05F-9U60/35m | Cabeus SH-05F-9U60/35m Шкаф телекоммуникационный настенный 19" 9U 600x350x501mm (ШхГхВ) дверь металл | 7142.54 | 6674.91 | 6238.62 | в наличии | Cabeus
--- Глубина 450мм (малая глубина)
7060c | SH-05F-12U60/45 | Cabeus SH-05F-12U60/45 Шкаф телекоммуникационный настенный 19" 12U 600x450x635mm (ШхГхВ) дверь стекло | 9177.02 | 8576.8 | 8015.77 | в наличии | Cabeus
7107c | SH-05F-12U60/45m | Cabeus SH-05F-12U60/45m Шкаф телекоммуникационный настенный 19" 12U 600x450x635mm (ШхГхВ) дверь металл | 9073.82 | 8480.14 | 7925.64 | в наличии | Cabeus
7061c | SH-05F-15U60/45 | Cabeus SH-05F-15U60/45 Шкаф телекоммуникационный настенный 19" 15U 600x450x769mm (ШхГхВ) дверь стекло | 10005.83 | 9351.4 | 8739.43 | в наличии | Cabeus
7109c | SH-05F-15U60/45m | Cabeus SH-05F-15U60/45m Шкаф телекоммуникационный настенный 19" 15U 600x450x769mm (ШхГхВ) дверь металл | 9673.39 | 9040.51 | 8448.79 | в наличии | Cabeus
7062c | SH-05F-18U60/45 | Cabeus SH-05F-18U60/45 Шкаф телекоммуникационный настенный 19" 18U 600x450x901mm (ШхГхВ) дверь стекло | 11575.93 | 10818.31 | 10110.98 | в наличии | Cabeus
7111c | SH-05F-18U60/45m | Cabeus SH-05F-18U60/45m Шкаф телекоммуникационный настенный 19" 18U 600x450x901mm (ШхГхВ) дверь металл | 10953.51 | 10236.38 | 9566.93 | в наличии | Cabeus
7162c | SH-05F-22U60/45 | Cabeus SH-05F-22U60/45 Шкаф телекоммуникационный настенный 19" 22U 600x450x1082mm (ШхГхВ) дверь стекло | 12231.67 | 11431.59 | 10683.77 | в наличии | Cabeus
7058c | SH-05F-6U60/45 | Cabeus SH-05F-6U60/45 Шкаф телекоммуникационный настенный 19" 6U 600x450x368mm (ШхГхВ) дверь стекло | 6791.16 | 6346.39 | 5931.65 | в наличии | Cabeus
7103c | SH-05F-6U60/45m | Cabeus SH-05F-6U60/45m Шкаф телекоммуникационный настенный 19" 6U 600x450x368mm (ШхГхВ) дверь металл | 6413.66 | 5994.35 | 5601.83 | в наличии | Cabeus
7059c | SH-05F-9U60/45 | Cabeus SH-05F-9U60/45 Шкаф телекоммуникационный настенный 19" 9U 600x450x501mm (ШхГхВ) дверь стекло | 7860.98 | 7346.97 | 6866.27 | в наличии | Cabeus
--- Глубина 600мм (большая глубина)
7163c | SH-05F-22U60/60 | Cabeus SH-05F-22U60/60 Шкаф телекоммуникационный настенный 19" 22U 600x600x1082mm (ШхГхВ) дверь стекло | 13117.3 | 12259.1 | 11457.07 | поставка ожидается | Cabeus
7063c | SH-05F-6U60/60 | Cabeus SH-05F-6U60/60 Шкаф телекоммуникационный настенный 19" 6U 600x600x368mm (ШхГхВ) дверь стекло | 7759.74 | 7252.27 | 6778.1 | в наличии | Cabeus
7104c | SH-05F-6U60/60m | Cabeus SH-05F-6U60/60m Шкаф телекоммуникационный настенный 19" 6U 600x600x368mm (ШхГхВ) дверь металл | 7198.06 | 6727.16 | 6286.95 | в наличии | Cabeus
7064c | SH-05F-9U60/60 | Cabeus SH-05F-9U60/60 Шкаф телекоммуникационный настенный 19" 9U 600x600x501mm (ШхГхВ) дверь стекло | 8629.7 | 8065.4 | 7537.68 | в наличии | Cabeus
7106c | SH-05F-9U60/60m | Cabeus SH-05F-9U60/60m Шкаф телекоммуникационный настенный 19" 9U 600x600x501mm (ШхГхВ) дверь металл | 8277.02 | 7735.58 | 7229.41 | поставка ожидается | Cabeus
7065c | SH-05F-12U60/60 | Cabeus SH-05F-12U60/60 Шкафтелекоммуникационный настенный 19" 12U 600x600x635mm (ШхГхВ) дверь стекло | 9758.95 | 9120.2 | 8523.9 | в наличии | Cabeus
7108c | SH-05F-12U60/60m | Cabeus SH-05F-12U60/60m Шкафтелекоммуникационный настенный 19" 12U 600x600x635mm (ШхГхВ) дверь металл | 9758.95 | 9120.2 | 8523.9 | в наличии | Cabeus
7066c | SH-05F-15U60/60 | Cabeus SH-05F-15U60/60 Шкаф телекоммуникационный настенный 19" 15U 600x600x769mm (ШхГхВ) дверь стекло | 10564.9 | 9873.9 | 9227.96 | в наличии | Cabeus
7110c | SH-05F-15U60/60m | Cabeus SH-05F-15U60/60m Шкаф телекоммуникационный настенный 19" 15U 600x600x769mm (ШхГхВ) дверь металл | 10269.69 | 9598.28 | 8969.98 | в наличии | Cabeus
7067c | SH-05F-18U60/60 | Cabeus SH-05F-18U60/60 Шкаф телекоммуникационный настенный 19" 18U 600x600x901mm (ШхГхВ) дверь стекло | 12496.18 | 11679.13 | 10914.97 | поставка ожидается | Cabeus
7112c | SH-05F-18U60/60m | Cabeus SH-05F-18U60/60m Шкаф телекоммуникационный настенный 19" 18U 600x600x901mm (ШхГхВ) дверь металл | 12186.6 | 11389.14 | 10643.93 | поставка ожидается | Cabeus
--- Настенные шкафы ЦМО
---- Серия ШРН-8 10"
2030a |  | ЦМО ШРН-8.255 10" Шкаф телекоммуникационный настенный 10" 8U (ВхШхГ) 405x350x255мм дверь стекл | 2569 | 2308.88 | 2141.57 | нет в наличии | ЦМО
---- Серия ШРН-Э 19" Глубина 350мм
2117a |  | ЦМО ШРН-Э-9.350.1 Шкаф телекоммуникационный 19" настенный 9U (ВхШхГ) 476х600х350 мм дверь металл | 3952 | 3552.12 | 3294.72 | нет в наличии | ЦМО
2116a |  | ЦМО ШРН-Э-9.350 Шкаф телекоммуникационный 19" настенный 9U (ВхШхГ) 476х600х350 мм дверь стекло | 4348 | 3907.33 | 3624.19 | нет в наличии | ЦМО
2115a |  | ЦМО ШРН-Э-6.350.1 Шкаф телекоммуникационный 19" настенный 6U (ВХШХГ) 342х600х350 мм дверь металл | 3557 | 3196.91 | 2965.25 | нет в наличии | ЦМО
2114a |  | ЦМО ШРН-Э-6.350 Шкаф телекоммуникационный 19" настенный 6U (ВхШхГ) 342х600х350 мм дверь стекло | 3854 | 3463.32 | 3212.35 | нет в наличии | ЦМО
2123a |  | ЦМО ШРН-Э-18.350.1 Шкаф телекоммуникационный 19" настенный 18U (ВхШхГ) 930х600х350 мм дверь металл | 5830 | 5239.38 | 4859.71 | нет в наличии | ЦМО
2121a |  | ЦМО ШРН-Э-15.350.1 Шкаф телекоммуникационный 19" настенный 15U (ВхШхГ) 742х600х350 мм дверь металл | 5138 | 4617.76 | 4283.14 | нет в наличии | ЦМО
2120a |  | ЦМО ШРН-Э-15.350 Шкаф телекоммуникационный 19" настенный 15U (ВхШхГ) 742х600х350 мм дверь стекло | 5632 | 5061.77 | 4694.98 | нет в наличии | ЦМО
2119a |  | ЦМО ШРН-Э-12.350.1 Шкаф телекоммуникационный 19" настенный 12U (ВхШхГ) 608х600х350 мм дверь металл | 4743 | 4262.54 | 3953.66 | нет в наличии | ЦМО
2118a |  | ЦМО ШРН-Э-12.350 Шкаф телекоммуникационный 19" настенный 12U (ВхШхГ) 608х600х350 мм дверь стекло | 5138 | 4617.76 | 4283.14 | нет в наличии | ЦМО
2122a |  | ЦМО ШРН-Э-18.350 Шкаф телекоммуникационный 19" настенный 18U (ВхШхГ) 930х600х350 мм дверь стекло | 6422 | 5772.2 | 5353.92 | нет в наличии | ЦМО
---- Серия ШРН-Э 19" Глубина 520мм
2177a |  | ЦМО ШРН-Э-15.500 Шкаф телекоммуникационный 19" настенный 15U (ВхШхГ) 742х600х520 мм дверь стекло | 6324 | 5683.39 | 5271.55 | нет в наличии | ЦМО
2174a |  | ЦМО ШРН-Э-12.500.1 Шкаф телекоммуникационный 19" настенный 12U (ВхШхГ) 608х600х520 мм дверь металл | 5336 | 4795.36 | 4447.87 | нет в наличии | ЦМО
2173a |  | ЦМО ШРН-Э-12.500 Шкаф телекоммуникационный 19" настенный 12U (ВхШхГ) 608х600х520 мм дверь стекло | 5731 | 5150.57 | 4777.34 | нет в наличии | ЦМО
2178a |  | ЦМО ШРН-Э-15.500.1 Шкаф телекоммуникационный 19" настенный 15U (ВхШхГ) 742х600х520 мм дверь металл | 5830 | 5239.38 | 4859.71 | нет в наличии | ЦМО
2181a |  | ЦМО ШРН-Э-18.500 Шкаф телекоммуникационный 19" настенный 18U (ВхШхГ) 930х600х520 мм дверь стекло | 7312 | 6571.42 | 6095.23 | нет в наличии | ЦМО
2182a |  | ЦМО ШРН-Э-18.500.1 Шкаф телекоммуникационный 19" настенный 18U (ВхШхГ) 930х600х520 мм дверь металл | 6719 | 6038.6 | 5601.02 | нет в наличии | ЦМО
2170a |  | ЦМО ШРН-Э-9.500.1 Шкаф телекоммуникационный 19" настенный 9U (ВхШхГ) 476х600х520 мм дверь металл | 4644 | 4173.74 | 3871.3 | нет в наличии | ЦМО
2169a |  | ЦМО ШРН-Э-9.500 Шкаф телекоммуникационный 19" настенный 9U (ВхШхГ) 476х600х520 мм дверь стекло | 5039 | 4528.95 | 4200.77 | нет в наличии | ЦМО
2166a |  | ЦМО ШРН-Э-6.500.1 Шкаф телекоммуникационный 19" настенный 6U (ВхШхГ) 342х600х520 мм дверь металл | 4249 | 3818.53 | 3541.82 | нет в наличии | ЦМО
2165a |  | ЦМО ШРН-Э-6.500 Шкаф телекоммуникационный 19" настенный 6U (ВхШхГ) 342х600х520 мм дверь стекло | 4545 | 4084.94 | 3788.93 | нет в наличии | ЦМО
---- Серия ШРН-Э 19" Глубина 650мм (большая глубина)
2172a |  | ЦМО ШРН-Э-9.650.1 Шкаф телекоммуникационный 19" настенный 9U (ВхШхГ) 476х600х650 мм дверь металл | 5632 | 5061.77 | 4694.98 | нет в наличии | ЦМО
2171a |  | ЦМО ШРН-Э-9.650 Шкаф телекоммуникационный 19" настенный 9U (ВхШхГ) 476х600х650 мм дверь стекло | 6027 | 5416.98 | 5024.45 | нет в наличии | ЦМО
2183a |  | ЦМО ШРН-Э-18.650 Шкаф телекоммуникационный 19" настенный 18U (ВхШхГ) 930х600х650 мм дверь стекло | 8003 | 7193.04 | 6671.81 | нет в наличии | ЦМО
2184a |  | ЦМО ШРН-Э-18.650.1 Шкаф телекоммуникационный 19" настенный 18U (ВхШхГ) 930х600х650 мм дверь металл | 7312 | 6571.42 | 6095.23 | нет в наличии | ЦМО
2167a |  | ЦМО ШРН-Э-6.650 Шкаф телекоммуникационный 19" настенный 6U (ВхШхГ) 342х600х650 мм дверь стекло | 5138 | 4617.76 | 4283.14 | нет в наличии | ЦМО
2168a |  | ЦМО ШРН-Э-6.650.1 Шкаф телекоммуникационный 19" настенный 6U (ВхШхГ) 342х600х650 мм дверь металл | 4842 | 4351.35 | 4036.03 | нет в наличии | ЦМО
2180a |  | ЦМО ШРН-Э-15.650.1 Шкаф телекоммуникационный 19" настенный 15U (ВхШхГ) 742х600х650 мм дверь металл | 6521 | 5861 | 5436.29 | нет в наличии | ЦМО
2179a |  | ЦМО ШРН-Э-15.650 Шкаф телекоммуникационный 19" настенный 15U (ВхШхГ) 742х600х650 мм дверь стекло | 7015 | 6305.01 | 5848.13 | нет в наличии | ЦМО
2176a |  | ЦМО ШРН-Э-12.650.1 Шкаф телекоммуникационный 19" настенный 12U (ВхШхГ) 608х600х650 мм дверь металл | 6027 | 5416.98 | 5024.45 | нет в наличии | ЦМО
2175a |  | ЦМО ШРН-Э-12.650 Шкаф телекоммуникационный 19" настенный 12U (ВхШхГ) 608х600х650 мм дверь стекло | 6422 | 5772.2 | 5353.92 | нет в наличии | ЦМО
-- Напольные шкафы Cabeus
--- Глубина 600
7043c | SH-05C-18U60/60 | Cabeus SH-05C-18U60/60 Шкаф телекоммуникационный 19" напольный 18U 600x600x988mm (ШхГхВ) дверь стекло | 17317.53 | 16184.36 | 15125.65 | в наличии | Cabeus
7047c | SH-05C-42U60/60 | Cabeus SH-05C-42U60/60 Шкаф телекоммуникационный 19" напольный 42U 600x600x2055mm (ШхГхВ) дверь стекло | 27744.62 | 25929.6 | 24233.44 | в наличии | Cabeus
7046c | SH-05C-32U60/60 | Cabeus SH-05C-33U60/60 Шкаф телекоммуникационный 19" напольный 32U 600x600x1610mm (ШхГхВ) дверь стекло | 24682.79 | 23068.27 | 21558.9 | в наличии | Cabeus
7045c | SH-05C-27U60/60 | Cabeus SH-05C-27U60/60 Шкаф телекоммуникационный 19" напольный 27U 600x600x1388mm (ШхГхВ) дверь стекло | 19860.79 | 18561.73 | 17347.57 | в наличии | Cabeus
7044c | SH-05C-22U60/60 | Cabeus SH-05C-22U60/60 Шкаф телекоммуникационный 19" напольный 22U 600x600x1166mm (ШхГхВ) дверь стекло | 18157.44 | 16969.42 | 15859.11 | поставка ожидается | Cabeus
--- Перфорированные двери. Глубина 600
7227c | ND-05C-42U60/60 | Cabeus ND-05C-42U60/60 Шкаф телекоммуникационный 19" напольный 42U 600x600x2055mm (ШхГхВ) передняя и задняя перфорированные двери (72%), ручка с замком, цвет серый (RAL 7035) | 30809.72 | 28794.19 | 26910.59 | в наличии | Cabeus
--- Глубина 800
7053c | SH-05C-42U80/80 | Cabeus SH-05C-42U80/80 Шкаф телекоммуникационный 19" напольный 42U 800x800x2055mm (ШхГхВ) дверь стекло | 40860.62 | 38187.39 | 35689.2 | в наличии | Cabeus
7052c | SH-05C-42U60/80 | Cabeus SH-05C-42U60/80 Шкаф телекоммуникационный 19" напольный 42U 600x800x2055mm (ШхГхВ) дверь стекло | 30869.81 | 28850.36 | 26962.84 | поставка ожидается | Cabeus
7051c | SH-05C-32U60/80 | Cabeus SH-05C-32U60/80 Шкаф телекоммуникационный 19" напольный 32U 600x800x1610mm (ШхГхВ) дверь стекло | 27008.55 | 25241.86 | 23590.77 | в наличии | Cabeus
7050c | SH-05C-27U60/80 | Cabeus SH-05C-27U60/80 Шкаф телекоммуникационный 19" напольный 27U 600x800x1388mm (ШхГхВ) дверь стекло | 24940.12 | 23308.62 | 21783.58 | в наличии | Cabeus
7049c | SH-05C-22U60/80 | Cabeus SH-05C-22U60/80 Шкаф телекоммуникационный 19" напольный 22U 600x800x1166mm (ШхГхВ) дверь стекло | 21596.13 | 20183.43 | 18862.82 | в наличии | Cabeus
7048c | SH-05C-18U60/80 | Cabeus SH-05C-18U60/80 Шкаф телекоммуникационный 19" напольный 18U 600x800x988mm (ШхГхВ) дверь стекло | 19857.52 | 18558.46 | 17344.31 | в наличии | Cabeus
--- Перфорированные двери. Глубина 800
7222c | ND-05C-18U60/80 | Cabeus ND-05C-18U60/80 Шкаф телекоммуникационный 19" напольный 18U 600x800x988mm (ШхГхВ) передняя и задняя перфорированные двери (72%), ручка с замком, цвет серый (RAL 7035) | 22316.53 | 20856.8 | 19492.43 | в наличии | Cabeus
7223c | ND-05C-22U60/80 | Cabeus ND-05C-22U60/80 Шкаф телекоммуникационный 19" напольный 22U 600x800x1166mm (ШхГхВ) передняя и задняя перфорированные двери (72%), ручка с замком, цвет серый (RAL 7035) | 24177.27 | 22595.41 | 21117.39 | в наличии | Cabeus
7224c | ND-05C-27U60/80 | Cabeus ND-05C-27U60/80 Шкаф телекоммуникационный 19" напольный 27U 600x800x1388mm (ШхГхВ) передняя и задняя перфорированные двери (72%), ручка с замком, цвет серый (RAL 7035) | 27536.93 | 25735.62 | 24051.87 | в наличии | Cabeus
7225c | ND-05C-32U60/80 | Cabeus ND-05C-32U60/80 Шкаф телекоммуникационный 19" напольный 32U 600x800x1610mm (ШхГхВ) передняя и задняя перфорированные двери (72%), ручка с замком, цвет серый (RAL 7035) | 29939.77 | 27981.05 | 26150.35 | в наличии | Cabeus
7204c | ND-05C-42U60/80 | Cabeus ND-05C-42U60/80 Шкаф телекоммуникационный 19" напольный 42U 600x800x2055mm (ШхГхВ) передняя и задняя перфорированные двери (72%), ручка с замком, цвет серый (RAL 7035) | 33467.93 | 31278.67 | 29232.43 | в наличии | Cabeus
7226c | ND-05C-42U80/80 | Cabeus ND-05C-42U80/80 Шкаф телекоммуникационный 19" напольный 42U 800x800x2055mm (ШхГхВ) передняя и задняя перфорированные двери (72%), ручка с замком, цвет серый (RAL 7035) | 43707.58 | 40848.21 | 38175.63 | в наличии | Cabeus
--- Глубина 1000
7228c | SH-05C-18U60/100 | Cabeus SH-05C-18U60/100 Шкаф телекоммуникационный 19" напольный 18U 600x1000x988mm (ШхГхВ) дверь стекло | 22498.09 | 21025.96 | 19650.48 | поставка ожидается | Cabeus
7057c | SH-05C-42U60/100 | Cabeus SH-05C-42U60/100 Шкаф телекоммуникационный 19" напольный 42U 600x1000x2055mm (ШхГхВ) дверь стекло | 34470.47 | 32215.24 | 30107.62 | в наличии | Cabeus
7056c | SH-05C-32U60/100 | Cabeus SH-05C-32U60/100 Шкаф телекоммуникационный 19" напольный 32U 600x1000x1610mm (ШхГхВ) дверь стекло | 29927.36 | 27969.3 | 26139.25 | в наличии | Cabeus
7055c | SH-05C-27U60/100 | Cabeus SH-05C-27U60/100 Шкаф телекоммуникационный 19" напольный 27U 600x1000x1388mm (ШхГхВ) дверь стекло | 27602.9 | 25797.01 | 24109.35 | в наличии | Cabeus
7054c | SH-05C-22U60/100 | Cabeus SH-05C-22U60/100 Шкаф телекоммуникационный 19" напольный 22U 600x1000x1166mm (ШхГхВ) дверь стекло | 25048.53 | 23409.85 | 21878.28 | в наличии | Cabeus
7160c | SH-05C-47U60/100 | Cabeus SH-05C-47U60/100 Шкаф телекоммуникационный 19" напольный 47U 600x1000x2277mm (ШхГхВ) дверь стекло | 39736.6 | 37137.17 | 34707.56 | в наличии | Cabeus
7161c | SH-05C-47U80/100 | Cabeus SH-05C-47U80/100 Шкаф телекоммуникационный 19" напольный 47U 800x1000x2277mm (ШхГхВ) дверь стекло | 47864.7 | 44733.63 | 41806.99 | в наличии | Cabeus
7159c | SH-05C-42U80/100 | Cabeus SH-05C-42U80/100 Шкаф телекоммуникационный 19" напольный 42U 800x1000x2055mm (ШхГхВ) дверь стекло | 44341.76 | 41440.59 | 38729.48 | в наличии | Cabeus
--- Перфорированные двери. Глубина 1000
7200c | ND-05C-22U60/100 | Cabeus ND-05C-22U60/100 Шкаф телекоммуникационный 19" напольный 22U 600x1000x1166mm (ШхГхВ) передняя и задняя перфорированные двери (72%), ручка с замком, цвет серый (RAL 7035) | 27180.33 | 25401.87 | 23740.33 | в наличии | Cabeus
7203c | ND-05C-32U60/100 | Cabeus ND-05C-32U60/100 Шкаф телекоммуникационный 19" напольный 32U 600x1000x1610mm (ШхГхВ) передняя и задняя перфорированные двери (72%), ручка с замком, цвет серый (RAL 7035) | 32302.11 | 30188.61 | 28213.56 | в наличии | Cabeus
7205c | ND-05C-42U60/100 | Cabeus ND-05C-42U60/100 Шкаф телекоммуникационный 19" напольный 42U 600x1000x2055mm (ШхГхВ) передняя и задняя перфорированные двери (72%), ручка с замком, цвет серый (RAL 7035) | 36914.46 | 34499.21 | 32242.02 | в наличии | Cabeus
7206c | ND-05C-42U80/100 | Cabeus ND-05C-42U80/100 Шкаф телекоммуникационный 19" напольный 42U 800x1000x2055mm (ШхГхВ) передняя и задняя перфорированные двери (72%), ручка с замком, цвет серый (RAL 7035) | 47154.1 | 44069.41 | 41186.53 | в наличии | Cabeus
7207c | ND-05C-47U60/100 | Cabeus ND-05C-47U60/100 Шкаф телекоммуникационный 19" напольный 47U 600x1000x2277mm (ШхГхВ) передняя и задняя перфорированные двери (72%), ручка с замком, цвет серый (RAL 7035) | 42622.09 | 39833.91 | 37227.95 | в наличии | Cabeus
7208c | ND-05C-47U80/100 | Cabeus ND-05C-47U80/100 Шкаф телекоммуникационный 19" напольный 47U 800x1000x2277mm (ШхГхВ) передняя и задняя перфорированные двери (72%), ручка с замком, цвет серый (RAL 7035) | 50898.45 | 47568.83 | 44456.71 | в наличии | Cabeus
--- ЦМО
---- Серия ШТК-M-600
2004a |  | ЦМО ШТК-М-18.6.6-3ААА Шкаф телекоммуникационный 19" напольный 18U (ВхШхГ) 960х600х600 мм дверь металл | 11955 | 10745.16 | 9966.53 | нет в наличии | ЦМО
2068a |  | ЦМО ШТК-М-22.6.6-1ААА Шкаф телекоммуникационный 19" напольный 22U (ВхШхГ) 960х600х600 мм дверь стекло | 14326 | 12876.44 | 11943.36 | нет в наличии | ЦМО
4727a |  | ЦМО ШТК-М-22.6.6-3ААА Шкаф телекоммуникационный 19" напольный 22U (ВхШхГ) 960х600х600 мм дверь металл | 13734 | 12343.62 | 11449.15 | нет в наличии | ЦМО
2069a |  | ЦМО ШТК-М-27.6.6-1ААА Шкаф телекоммуникационный 19" напольный 27U (ВхШхГ) 1360х600х600 мм дверь стекло | 16599 | 14918.9 | 13837.82 | нет в наличии | ЦМО
2050a |  | ЦМО ШТК-М-27.6.6-3ААА Шкаф телекоммуникационный 19" напольный 27U (ВхШхГ) 1360х600х600 мм дверь металл | 15710 | 14119.68 | 13096.51 | нет в наличии | ЦМО
2046a |  | ЦМО ШТК-М-33.6.6-1ААА Шкаф телекоммуникационный 19" напольный 33U (ВхШхГ) 1360х600х600 мм дверь стекло | 19760 | 17760.6 | 16473.6 | нет в наличии | ЦМО
2013a |  | ЦМО ШТК-М-33.6.6-3ААА Шкаф телекоммуникационный 19" напольный 33U (ВхШхГ) 1360х600х600 мм дверь металл | 18674 | 16783.77 | 15567.55 | нет в наличии | ЦМО
2454a |  | ЦМО ШТК-М-42.6.6-1ААА Шкаф телекоммуникационный 19" напольный 42U (ВхШхГ) 2030х600х600 мм дверь стекло | 19734 | 19019 | 18304 | нет в наличии | ЦМО
2038a |  | ЦМО ШТК-М-42.6.6-3ААА Шкаф телекоммуникационный 19" напольный 42U (ВхШхГ) 2030х600х600 мм дверь металл | 18703.14 | 18025.49 | 17347.84 | нет в наличии | ЦМО
4875a |  | ЦМО ШТК-М-47.6.6-1ААА Шкаф телекоммуникационный 19" напольный 47U (ВхШхГ) 2030х600х600 мм дверь стекло | 25095.2 | 22555.96 | 20921.47 | нет в наличии | ЦМО
2112a |  | ЦМО ШТК-М-18.6.6-1ААА Шкаф телекоммуникационный 19" напольный 18U (ВхШхГ) 960х600х600 мм дверь стекло | 12548 | 11277.98 | 10460.74 | нет в наличии | ЦМО
---- Серия ШТК-M-800
2473a |  | ЦМО ШТК-М-18.6.8-3ААА Шкаф телекоммуникационный 19" напольный 18U (ВхШхГ) 960х600х800 мм дверь металл | 13141 | 11810.8 | 10954.94 | нет в наличии | ЦМО
2110a |  | ЦМО ШТК-М-18.6.8-1ААА Шкаф телекоммуникационный 19" напольный 18U (ВхШхГ) 960х600х800 мм дверь стекло | 13734 | 12343.62 | 11449.15 | нет в наличии | ЦМО
2032a |  | ЦМО ШТК-М-22.6.8-1ААА Шкаф телекоммуникационный 19" напольный 22U (ВхШхГ) 1140х600х800 мм дверь стекло | 15907 | 14297.28 | 13261.25 | нет в наличии | ЦМО
2035a |  | ЦМО ШТК-М-22.6.8-3ААА Шкаф телекоммуникационный 19" напольный 22U (ВхШхГ) 1140х600х800 мм дверь металл | 15216 | 13675.66 | 12684.67 | нет в наличии | ЦМО
2160a |  | ЦМО ШТК-М-47.8.8-1ААА Шкаф телекоммуникационный 19" напольный 47U (ВхШхГ) 2250х800х800 мм дверь стекло | 32308 | 29038.58 | 26934.34 | нет в наличии | ЦМО
2047a |  | ЦМО ШТК-М-47.6.8-3ААА Шкаф телекоммуникационный 19" напольный 47U (ВхШхГ) 2250х600х800 мм дверь металл | 25985 | 23355.19 | 21662.78 | нет в наличии | ЦМО
2014a |  | ЦМО ШТК-М-47.6.8-1ААА Шкаф телекоммуникационный 19" напольный 47U (ВхШхГ) 2250х600х800 мм дверь стекло | 27170 | 24420.83 | 22651.2 | нет в наличии | ЦМО
2111a |  | ЦМО ШТК-М-27.6.8-1ААА Шкаф телекоммуникационный 19" напольный 27U (ВхШхГ) 1360х600х800 мм дверь стекло | 18278 | 16428.56 | 15238.08 | нет в наличии | ЦМО
2474a |  | ЦМО ШТК-М-27.6.8-3ААА Шкаф телекоммуникационный 19" напольный 27U (ВхШхГ) 1360х600х800 мм дверь металл | 17290 | 15540.53 | 14414.4 | нет в наличии | ЦМО
2458a |  | ЦМО ШТК-М-33.6.8-1ААА Шкаф телекоммуникационный 19" напольный 33U (ВхШхГ) 1625х600х800 мм дверь стекло | 21440 | 19270.25 | 17873.86 | нет в наличии | ЦМО
2470a |  | ЦМО ШТК-М-33.6.8-3ААА Шкаф телекоммуникационный 19" напольный 33U (ВхШхГ) 1625х600х800 мм дверь металл | 20353 | 18293.42 | 16967.81 | нет в наличии | ЦМО
2025a |  | ЦМО ШТК-М-42.6.8-1ААА Шкаф телекоммуникационный 19" напольный 42U (ВхШхГ) 2030х600х800 мм дверь стекло | 23712 | 21312.72 | 19768.32 | нет в наличии | ЦМО
4709a |  | ЦМО ШТК-М-42.6.8-3ААА Шкаф телекоммуникационный 19" напольный 42U (ВхШхГ) 2030х600х800 мм дверь металл | 23416 | 21046.31 | 19521.22 | нет в наличии | ЦМО
2076a |  | ЦМО ШТК-М-42.8.8-1ААА Шкаф телекоммуникационный 19" напольный 42U (ВхШхГ) 2030х800х800 мм дверь стекло | 26676 | 23976.81 | 22239.36 | нет в наличии | ЦМО
2285a |  | ЦМО ШТК-М-42.8.8-3ААА Шкаф телекоммуникационный 19" напольный 42U (ВхШхГ) 2030х800х800 мм дверь металл | 25985 | 23355.19 | 21662.78 | нет в наличии | ЦМО
---- Серия ШТК-M-1000
2016a |  | ЦМО ШТК-М-22.6.10-1ААА Шкаф телекоммуникационный 19" напольный 22U (ВхШхГ) 1140х600х1000 мм дверь стекло | 17982 | 16162.15 | 14990.98 | нет в наличии | ЦМО
2145a |  | ЦМО ШТК-М-33.6.10-1ААА Шкаф телекоммуникационный 19" напольный 33U (ВхШхГ) 1625х600х1000 мм дверь стекло | 24305 | 21845.54 | 20262.53 | нет в наличии | ЦМО
2071 |  | ЦМО ШТК-М-33.6.10-3ААА Шкаф телекоммуникационный 19" напольный 33U (ВхШхГ) 1625х600х1000 мм дверь металл | 1179081.15 | 1120169.54 | 1078043.17 | нет в наличии | ЦМО
4769a |  | ЦМО ШТК-М-42.6.10-3ААА Шкаф телекоммуникационный 19" напольный 42U (ВхШхГ) 2030х600х1000 мм дверь металл | 25491 | 22911.17 | 21250.94 | нет в наличии | ЦМО
2055a |  | ЦМО ШТК-М-42.6.10-1ААА Шкаф телекоммуникационный 19" напольный 42U (ВхШхГ) 12030х600х1000 мм дверь стекло | 25688 | 23088.78 | 21415.68 | нет в наличии | ЦМО
2140a |  | ЦМО ШТК-М-42.6.10-4ААА Шкаф телекоммуникационный 19" напольный 42U (ВхШхГ) 2030х600х1000 мм дверь металл перфорированная NEW !!! | 26578 | 23888.01 | 22156.99 | нет в наличии | ЦМО
2078a |  | ЦМО ШТК-М-42.8.10-1ААА Шкаф телекоммуникационный 19" напольный 42U (ВхШхГ) 12030х800х1000 мм дверь стекло | 30628 | 27528.93 | 25534.08 | нет в наличии | ЦМО
4728a |  | ЦМО ШТК-М-47.6.10-1ААА Шкаф телекоммуникационный 19" напольный 47U (ВхШхГ) 2250х600х1000 мм дверь стекло | 30233 | 27173.72 | 25204.61 | нет в наличии | ЦМО
2161a |  | ЦМО ШТК-М-47.8.10-1ААА Шкаф телекоммуникационный 19" напольный 47U (ВхШхГ) 2250х800х1000 мм дверь стекло | 34877 | 31347.46 | 29075.9 | нет в наличии | ЦМО
-- Серверная стойка, стойка 19
--- Cabeus
7144c | RA-37U | Cabeus RA Открытая стойка 19", 37U, высота 1798 мм, двухрамная | 11333.63 | 10592.33 | 9899.37 | в наличии | Cabeus
7146c | RA-45U | Cabeus RA Открытая стойка 19", 45U, высота 2153 мм, двухрамная | 13498.07 | 12615.05 | 11789.51 | в наличии | Cabeus
7145c | RA-42U | Cabeus RA Открытая стойка 19", 42U, высота 2020 мм, двухрамная | 12074.92 | 11285.3 | 10546.61 | в наличии | Cabeus
7143c | RA-32U | Cabeus RA Открытая стойка 19", 32U, высота 1575 мм, двухрамная | 10753.65 | 10050.24 | 9392.55 | в наличии | Cabeus
--- Кронштейны 19"
2297a |  | ЦМО КНО-М-9U Кронштейн 19" настенный 9U телекоммуникационный,регулируемая глубина 300-450мм | 1704.3 | 1642.55 | 1580.8 | нет в наличии | ЦМО
2298a |  | ЦМО КНО-М-12U Кронштейн 19" настенный 12U телекоммуникационный,регулируемая глубина 300-450мм | 2152.8 | 2074.8 | 1996.8 | нет в наличии | ЦМО
2295a |  | ЦМО КНО-М-3U Кронштейн 19" настенный 3U телекоммуникационный, регулируемая глубина 300-450мм | 986.7 | 950.95 | 915.2 | нет в наличии | ЦМО
2296a |  | ЦМО КНО-М-6U Кронштейн 19" настенный 6U телекоммуникационный,регулируемая глубина 300-450мм | 1345.5 | 1296.75 | 1248 | нет в наличии | ЦМО
-- Серверные корпуса 19"
56037 |  | 1U-6F Корпус cерверный 19" 1U , глубина 755мм, без блока питания, черный | 4500 | 4300 | 4100 | пост. 1-3 дня
56038a |  | 2U3F3H Корпус серверный 19" 2U, глубина 655мм, без блока питания, черный, Brinli | 4800 | 4600 | 4400 | пост. 1-3 дня
56031a |  | 4U2F7H Корпус cерверный 19" 4U, RM (ДxШxВ)мм:482x430x177,3x5.25'+1x3.5'+7x3.5'HDD, без блока питания | 4250 | 4125 | 4000 | пост. 1-3 дня
7167c | CL-407 | Cabeus CL-407 Корпус cерверный 19" 4U, RM (ДxШxВ)мм: 450x430x177, 3x5.25'+1x3.5'+8x3.5'HDD, без блока питания | 4374.61 | 4088.54 | 3820.76 | в наличии | Cabeus
56041a |  | TSR Телескопические направляющие универсальные (комплект 2 шт) для серверных корпусов 1U,2U,4U регулируемая глубина 450,620,750мм | 1400 | 1300 | 1250 | нет в наличии
56042a |  | Блок питания 3Cott 450W v.2.3, A.PFC, 24pin, 3 SATA, fan 12 cm | 2183 | 2183 | 2183 | пост. 1-3 дня
56040a |  | Корпус серверный 19" 4U Rack Mount Brinli, глубина 482мм, с блоком питания 500 Вт | 7200 | 6800 | 6450 | пост. 1-3 дня
-- Полки к шкафам и стойкам
--- Cabeus
---- Направляющие для установки тяжёлого 19" оборудования
7154c | JH05-06 | Cabeus JH05-06 Направляющие в шкаф глубиной 600мм для установки серверного оборудования, пара | 261.9 | 244.27 | 228.59 | поставка ожидается | Cabeus
7155c | JH05-08 | Cabeus JH05-08 Направляющие в шкаф глубиной 800мм для установки серверного оборудования, пара | 366.4 | 342.89 | 320.03 | поставка ожидается | Cabeus
7156c | JH05-10 | Cabeus JH05-10 Направляющие в шкаф глубиной 1000мм для установки серверного оборудования, пара | 471.55 | 440.86 | 412.12 | поставка ожидается | Cabeus
56041a |  | TSR Телескопические направляющие универсальные (комплект 2 шт) для серверных корпусов 1U,2U,4U регулируемая глубина 450,620,750мм | 1400 | 1300 | 1250 | нет в наличии
---- Консольные полки
7076c | SH-J017-2U-315 | Cabeus SH-J017-2U Полка 19" перфорированная консольная 2U глубина 315мм | 1028.67 | 961.4 | 898.7 | в наличии | Cabeus
7075c | SH-J017-1U-315 | Cabeus SH-J017-1U Полка 19" перфорированная консольная 1U глубина 315мм | 799.42 | 747.17 | 698.19 | в наличии | Cabeus
---- Стационарные полки
7165c | SH-J018-WM60 | Cabeus SH-J018-WM60 Полка 19" перфорированная для настенных шкафов глубиной 600мм | 1090.71 | 1031.93 | 953.56 | нет в наличии | Cabeus
7071c | SH-J018-WM45 | Cabeus SH-J018-WM45 Полка 19" перфорированная для настенных шкафов глубиной 450мм | 602.18 | 562.99 | 526.42 | в наличии | Cabeus
7073c | SH-J018-FC-800 | Cabeus SH-J018-FC-800 Полка 19" перфорированная для шкафов глубиной 800мм | 1137.09 | 1075.04 | 992.09 | нет в наличии | Cabeus
7072c | SH-J018-FC-600 | Cabeus SH-J018-FC-600 Полка 19" перфорированная для шкафов глубиной 600мм | 796.16 | 743.91 | 695.57 | в наличии | Cabeus
7074c | SH-J018-FC-1000 | Cabeus SH-J018-FC-1000 Полка 19" перфорированная для шкафов глубиной 1000мм | 1506.75 | 1408.13 | 1316.04 | в наличии | Cabeus
7164c | RA-J018-FC-700 | Cabeus RA-J018-FC-700 Полка перфорированная глубиной 700 мм для открытых стоек | 1560.96 | 1459.07 | 1363.72 | в наличии | Cabeus
---- Выдвижные
7148c | JE05-800 | Cabeus JE05-08 Полка выдвижная для шкафов и стоек глубиной 800 мм | 1858.13 | 1736.65 | 1623.01 | в наличии | Cabeus
7147c | JE05-600 | Cabeus JE05-06 Полка выдвижная для шкафов и стоек глубиной 600 мм | 1589.05 | 1485.2 | 1387.88 | в наличии | Cabeus
7149c | JE05-1000 | Cabeus JE05-10 Полка выдвижная для шкафов и стоек глубиной 1000 мм | 2359.08 | 2204.94 | 2060.6 | в наличии | Cabeus
7150c | JE10 | Cabeus JE10 Выдвижная полка для клавиатуры | 1154.72 | 1079.61 | 1008.42 | в наличии | Cabeus
-- Блок силовых розеток
--- Блок силовых розеток 19", шнур 1,8м, евровилка
7295c | PDU-12P-2EU | Cabeus PDU-12P-2EU Блок евророзеток для 19" шкафов, горизонтальный, 12 розеток, 16 A, выключатель, шнур 2м, алюминиевый корпус, немецкий стандарт | 1832.66 | 1712.49 | 1600.15 | в наличии | Cabeus
7083c | PDU8-O | Cabeus PDU8-O Блок евророзеток для 19" шкафов, горизонтальный, 8 розеток, 16 A, выключатель, шнур 1,8м, немецкий стандарт | 1698.12 | 1632.81 | 1567.49 | в наличии | Cabeus
7084c | PDU8-A | Cabeus PDU8-A Блок евророзеток для 19" шкафов, горизонтальный, 8 розеток, 16 A, выключатель, шнур 1,8м, алюминиевый корпус, немецкий стандарт | 2195.14 | 2065.82 | 1937.16 | в наличии | Cabeus
7294c | PDU-13P-F-2EU | Cabeus PDU-13P-F-2EU Блок евророзеток для 19" шкафов, горизонтальный, 13 розеток, фильтр, 16 A, без выключателя, шнур 2м, алюминиевый корпус, немецкий стандарт | 1944.34 | 1816.99 | 1698.12 | в наличии | Cabeus
7290c | PDU-6P-2EU | Cabeus PDU-6P-2EU Блок евророзеток для 19" шкафов, горизонтальный, 6 розеток, 16 A, без выключателя, шнур 2м, алюминиевый корпус, немецкий стандарт | 1346.08 | 1257.91 | 1175.62 | в наличии | Cabeus
7292c | PDU-6P-B-2EU | Cabeus PDU-6P-B-2EU Блок евророзеток для 19" шкафов, горизонтальный, 6 розеток, автоматический выключатель 16 A , шнур 2м, алюминиевый корпус, немецки | 1551.16 | 1449.93 | 1355.23 | в наличии | Cabeus
7297c | PDU-8P-2EU | Cabeus PDU-8P-2EU Блок евророзеток для 19" шкафов, горизонтальный, 8 розеток, 16 A, выключатель, шнур 2м, алюминиевый корпус, немецкий стандарт | 1383.97 | 1293.18 | 1208.28 | в наличии | Cabeus
7288c | PDU-9P-2EU | Cabeus PDU-9P-2EU Блок евророзеток для 19" шкафов, горизонтальный, 9 розеток, 16 A, без выключателя, шнур 2м, алюминиевый корпус, немецкий стандарт | 1401.6 | 1310.16 | 1224.6 | в наличии | Cabeus
7296c | PDU-6P-F-2EU | Cabeus PDU-6P-F-2EU Блок евророзеток для 19" шкафов, горизонтальный, 6 розеток, фильтр, 16 A, выключатель, шнур 2м, алюминиевый корпус, немецкий стандарт | 1439.48 | 1345.43 | 1257.26 | в наличии | Cabeus
--- Блок силовых розеток 19", гнездо под шнур IEC 320
7070c | PDU-8P-2IEC | Cabeus PDU-IEC C14Блок евророзеток для 19" шкафов, горизонтальный, 8 розеток, 16 A, выключатель, шнур 1,8 м, вилка IEC 320 C14, немецкий стандарт | 1401.6 | 1310.16 | 1224.6 | в наличии | Cabeus
7293c | PDU-4P-2IEC | Cabeus PDU-4P-2IEC Блок евророзеток для 10" шкафов, горизонтальный, 4 розетки, 10 A, без выключателя, алюминиевый корпус, шнур 2 м, вилка IEC 320 C14 | 935.27 | 873.88 | 816.4 | в наличии | Cabeus
7289c | PDU-6P-2IEC | Cabeus PDU-6P-2IEC Блок евророзеток для 19" шкафов, горизонтальный, 6 розеток, 16 A, без выключателя, алюминиевый корпус, шнур 2 м, вилка IEC 320 C14 | 1376.13 | 1286 | 1201.74 | в наличии | Cabeus
7291c | PDU-8I-2IEC | Cabeus PDU-8I-2IEC Блок розеток для 19" шкафов, горизонтальный, 8 розеток IEC 320, 10 A, выключатель,алюминиевый корпус, шнур 2 м, вилка IEC 320 C14 | 1401.6 | 1310.16 | 1224.6 | в наличии | Cabeus
7287c | PDU-9P-2IEC | Cabeus PDU-9P-2IEC Блок евророзеток для 19" шкафов, горизонтальный, 9 розеток, 16 A, без выключателя, алюминиевый корпус, шнур 2 м, вилка IEC 320 C14 | 1401.6 | 1310.16 | 1224.6 | в наличии | Cabeus
-- Органайзеры
--- Для напольных и настенных шкафов
---- Горизонтальные органайзеры кабельные организаторы для 19" настенных и напольных шкафов
7114c | JB07-1U-GY | Cabeus 19" Кабельный органайзер 1U с крышкой (метал) (Серый RAL 7035) | 451.96 | 422.57 | 395.14 | в наличии | Cabeus
2601a |  | JRP1 Кабельный органайзер горизонтальный 19" 1U, 5 колец, черный металлический | 255 | 246.5 | 224.4 | нет в наличии | ЦМО
7115c | JB08-1U-BK | Cabeus Кабельный органайзер горизонтальный 19" 1U, 5 колец, черный металлический | 451.96 | 422.57 | 395.14 | в наличии | Cabeus
7077c | SH-J004A-GY | Cabeus SH-J004A Кабельный органайзер горизонтальный 19" 1U, с щеточным вводом, металлический | 451.96 | 422.57 | 395.14 | в наличии | Cabeus
7157c | JI01-A | Cabeus JI01-A Кабельный органайзер вертикальное(кольцо) пластиковое 65x45мм | 16.33 | 15.02 | 14.37 | в наличии | Cabeus
---- Вертикальные органайзеры
2648a |  | ВКО-М-27.75 Вертикальный кабельный органайзер в шкаф 27U ширина 75мм | 257 | 230.89 | 214.16 | нет в наличии | ЦМО
2617a |  | ВКО-М-42.75 Вертикальный кабельный органайзер в шкаф 42U ширина 75мм | 466 | 418.06 | 387.76 | нет в наличии | ЦМО
2619a |  | ВКО-М-33.75 Вертикальный кабельный органайзер в шкаф 33U ширина 75мм | 317 | 284.17 | 263.58 | нет в наличии | ЦМО
81788 |  | Hyperline CMV-47U-ML Металлический вертикальный кабельный организатор 47U, для шкафов TTC, TSC шириной 800 мм, черный (RAL9004) | 5249.79 | 4973.52 | 4697.25 | нет в наличии | Hyperline
81787 |  | Hyperline CMV-42U-ML Металлический вертикальный кабельный организатор 42U, для шкафов TTC, TSC шириной 800 мм, черный (RAL 9004) | 4691.38 | 4444.5 | 4197.62 | нет в наличии | Hyperline
81786 |  | Hyperline CMV-32U-ML Металлический вертикальный кабельный организатор 32U, для шкафов TTC, TSC шириной 800 мм, черный (RAL 9004) | 3574.54 | 3386.44 | 3198.34 | нет в наличии | Hyperline
7078c | SH-05C42 | Cabeus SH-05C42 Вертикальный кабельный органайзер в шкаф 42U, металлический | 1350.66 | 1262.48 | 1180.19 | в наличии | Cabeus
---- Заглушки-фальшпанели
7082c | SH-J019-4U | Cabeus SH-J019-4U Заглушка (Фальш-Панель) 19" 4U | 652.47 | 610.02 | 570.18 | в наличии | Cabeus
7081c | SH-J019-2U | Cabeus SH-J019-2U Заглушка (Фальш-Панель) 19" 2U | 351.38 | 328.52 | 306.97 | в наличии | Cabeus
2704a |  | ЦМО ФП-3 Фальшпанель в шкаф 19" 3U | 248 | 222.69 | 206.55 | нет в наличии | ЦМО
2376a |  | ФП-1-10" Заглушка 10" 1U | 130 | 116.13 | 107.71 | нет в наличии | ЦМО
7080c | SH-J019-1U | Cabeus SH-J019-1U Заглушка (Фальш-Панель) 19" 1U | 156.75 | 146.3 | 137.16 | в наличии | Cabeus
7077c | SH-J004A-GY | Cabeus SH-J004A Кабельный органайзер горизонтальный 19" 1U, с щеточным вводом, металлический | 451.96 | 422.57 | 395.14 | в наличии | Cabeus
---- Кольца
2611a |  | СМ Кабельный органайзер вертикальн.(кольцо) металлический 65x45мм | 70 | 62.85 | 58.29 | нет в наличии | ЦМО
2612a |  | СБ Кабельный органайзер вертикальный (кольцо) металлический 90x65мм | 71.76 | 69.16 | 66.56 | нет в наличии | ЦМО
-- Акссесуары
--- К шкафам и стойкам Cabeus и ЦМО
7079c | SH-J014 | Cabeus SH-J014 Винт с шайбой и гайкой M6 для крепления 19" оборудования | 7.18 | 6.53 | 5.88 | в наличии | Cabeus
2870a | СС004 | СС004 Ножки для шкафов и открытых стоек ЦМО (набор 4 шт.) | 266.1 | 255.01 | 248.37 | пост. 1-3 дня | ЦМО
2871a | А25202 | А25202 Ролики для шкафов и открытых стоек ЦМО (набор 4 шт) | 592.27 | 577.94 | 563.61 | пост. 1-3 дня | ЦМО
2379a |  | EK Комплект заземления для настенных и напольных шкафов | 349.45 | 332.58 | 318.12 | нет в наличии
2717a |  | BS Щеточный ввод для кабеля в крышу или основание для шкафов ЦМО | 757 | 640 | 582 | нет в наличии | ЦМО
83589 |  | Hyperline HL-NUTL Инструмент для установки квадратных гаек | 101.89 | 96.66 | 91.44 | нет в наличии | Hyperline
7113c | CGB-1U-19 | Cabeus Медная шина заземления, 19" | 1376.13 | 1286 | 1201.74 | в наличии | Cabeus
-- Вентиляторы
--- Cabeus
7069c | XD12038A2 | Cabeus FD1238A2 Вентилятор для установки в настенные шкафы серии SH-05F, 220В, 120*120*38mm | 707.33 | 660.96 | 617.85 | в наличии | Cabeus
7151c | JG02 | Cabeus JG02 Модуль вентиляторный 19", глубина 180 mm, 2 вентилятора, с цифровым термодатчиком | 6629.19 | 6195.52 | 5790.58 | в наличии | Cabeus
7153c | JG03 | Cabeus JG03 Модуль вентиляторный 19", глубина 320 mm, 4 вентилятора | 4275.34 | 3995.8 | 3734.55 | в наличии | Cabeus
7152c | JG03t | Cabeus JG03t Модуль вентиляторный 19", глубина 320 mm, 4 вентилятора, с цифровым термодатчиком | 8036.01 | 7510.25 | 7019.1 | в наличии | Cabeus
70402 | TRAY-100 | Cabeus TRAY-100 Модуль вентиляторный с 4-я вентиляторами для установки в напольные шкафы серии SH-05C глубиной 1000мм | 4166.27 | 3940.94 | 3716.26 | нет в наличии | Cabeus
7068c | TRAY-60 | Cabeus TRAY-60 Модуль вентиляторный с 4-я вентиляторами для установки в напольные шкафы серии SH-05C глубиной 600мм | 2527.58 | 2362.34 | 2207.55 | в наличии | Cabeus
70401 | TRAY-80 | Cabeus TRAY-80 Модуль вентиляторный с 4-я вентиляторами для установки в напольные шкафы серии SH-05C глубиной 800мм | 3940.94 | 3716.26 | 3490.94 | нет в наличии | Cabeus
--- Для напольных и настенных шкафов ЦМО
2004k |  | Konoos KL-UPC-5004E Кабель UTP кат.5e, 4 пары, МЕДЬ многожильный, 305 м pullbox, серый | 2661 | 2611 | 2560 | нет в наличии
2514a |  | МВ-400-6-С Модуль вентиляторный 19" (6 вентиляторов) для напольных и настенных шкафов регулируемая глубина 390-750мм, 1U с термодатчиком 35С | 5959 | 5355.5 | 4967.42 | нет в наличии
2510a |  | МВ-400-6 Модуль вентиляторный 19" (6 вентиляторов) для напольных и настенных шкафов регулируемая глубина 390-750мм, 1U | 5415 | 4866.4 | 4513.77 | нет в наличии
2513a |  | МВ-400-3-С Модуль вентиляторный 19" (3 вентилятора) для напольных и настенных шкафов , 1U с термодатчиком 35С | 3647 | 3277.51 | 3040.01 | нет в наличии
56042a |  | Блок Питания TOP-400PW2 ATX 405W PS/2 ATX12V v2.0 для 4U корпуса | 2183 | 2183 | 2183 | пост. 1-3 дня
56032a |  | 4U2F7H-45 Корпус cерверный 19" 4U, RM (ДxШxВ)мм: 450x430x177, 3x5.25'+1x3.5'+7x3.5'HDD, без блока питания | 3700 | 3700 | 3700 | пост. 1-3 дня
- КОМПОНЕНТЫ СКС
-- Вставки Keystone и рамки
--- Французский стандарт Mosaic
7005c | FP-45-2M | Cabeus FP-45-2M Вставка 45x45 (аналог Mosaic) для 2 модулей формата Keystone Jack | 41.15 | 38.53 | 35.92 | поставка ожидается | Cabeus
7006c | FP-22,5-1M | Cabeus FP-22,5-1M Вставка 45x22,5 (аналог Mosaic) для 1 модуля формата Keystone Jack | 22.86 | 20.9 | 19.59 | в наличии | Cabeus
--- Втавки Keystone
7007c | KJ-RJ12-Toolless | Cabeus KJ-RJ12-Tooless Вставка Keystone Jack, RJ-12(6P6C), IDC(Toolless) | 41.15 | 38.53 | 35.92 | в наличии | Cabeus
7008c | KJ-RJ45-Cat.5E-90 | Cabeus KJ-RJ45-C5E Вставка Keystone Jack RJ-45(8P8C), категория 5e, Dual IDC(110&Krone type), белая | 47.02 | 44.41 | 41.15 | поставка ожидается | Cabeus
-- Патч-панель
--- Патч-панель 10" установочный размер 254 мм (возможность крепления на стену - опция)
7085c | PL-12-Cat.5e 10 | Cabeus Патч-панель 10", установочный размер 236 мм, 12 портов RJ-45, категория 5e, Dual IDC | 743.91 | 695.57 | 649.86 | в наличии | Cabeus
--- Патч-панель 19", 24 порта, с задним кабельным организатором
7000c | PL-24-Cat.5e-Dual | Cabeus Патч-панель 19" (1U), 24 портов RJ-45, категория 5e, Dual IDC, с задним кабельным организатором | 1213.5 | 1134.47 | 1060.02 | в наличии | Cabeus
7128c | PL-24-Cat.6-Dual | Cabeus Патч-панель 19" (1U), 24 портов RJ-45, категория 6, Dual IDC, с задним кабельным организатором | 1412.7 | 1319.96 | 1233.75 | в наличии | Cabeus
--- Патч-панель 19", 24 порта экранированная
7234c | PL-24-Cat.6-SH-DualIDC | Cabeus Патч-панель 19" (1U), 24 портов RJ-45, категория 6, полностью экранированная, с задним кабельным организатором | 2957.34 | 2763.36 | 2583.1 | в наличии | Cabeus
7002c | PL-24-Cat.5e-SH-Dual IDC | Cabeus Патч-панель 19"(1U), 24 порта RJ-45 полностью экранированная, категория 5e, Dual IDC | 2626.86 | 2454.43 | 2294.42 | в наличии | Cabeus
--- Патч-панель 19", 48 портов
7001c | PL-48-Cat.5e-Dual | Cabeus Патч-панель 19" (2U), 48 портов RJ-45, категория 5e, Dual IDC | 2570.69 | 2402.18 | 2245.43 | в наличии | Cabeus
--- Телефонная 50 портов
7003c | PL-50-TEL-Dual | Cabeus Патч-панель 19" (1U), 50 портов RJ-45, Dual IDC (телефонная раскладка) | 2464.23 | 2302.91 | 2152.69 | в наличии | Cabeus
--- Патчпанели настенные
7004c | PL-12-Cat.5e-WL-DualIDC | Cabeus Патч-панель настенная, 12 портов RJ-45, категория 5е, с подставкой | 743.91 | 694.92 | 649.86 | в наличии | Cabeus
-- Патч корды Cabeus
--- Неэкранированные патч-корды Cabeus
7209c | PC-UTP-RJ45-Cat.5e-0.3m | Cabeus Патч-корд UTP, категория 5e, 0.3 м, неэкранированный, серый | 45.07 | 39.84 | 35.27 | в наличии | Cabeus
7210c | PC-UTP-RJ45-Cat.5e-0.5m | Cabeus Патч-корд UTP, категория 5e, 0.5 м, неэкранированный, серый | 52.9 | 47.02 | 41.8 | поставка ожидается | Cabeus
7212c | PC-UTP-RJ45-Cat.5e-1.5m | Cabeus Патч-корд UTP, категория 5e, 1.5 м, неэкранированный, серый | 90.13 | 79.68 | 70.54 | в наличии | Cabeus
7211c | PC-UTP-RJ45-Cat.5e-1m | Cabeus Патч-корд UTP, категория 5e, 1 м, неэкранированный, серый | 71.19 | 63.35 | 56.17 | в наличии | Cabeus
7213c | PC-UTP-RJ45-Cat.5e-2m | Cabeus Патч-корд UTP, категория 5e, 2 м, неэкранированный, серый | 108.42 | 95.36 | 84.91 | в наличии | Cabeus
7214c | PC-UTP-RJ45-Cat.5e-3m | Cabeus Патч-корд UTP, категория 5e, 3 м, неэкранированный, серый | 146.3 | 129.97 | 114.95 | в наличии | Cabeus
7215c | PC-UTP-RJ45-Cat.5e-5m | Cabeus Патч-корд UTP, категория 5e, 5 м, неэкранированный, серый | 223.37 | 197.9 | 175.04 | в наличии | Cabeus
--- Экранированные патч-корды Cabeus
7265c | PC-FTP-RJ45-Cat.5e-5m | Cabeus Патч-корд FTP, категория 5e, 5 м, экранированный, серый | 257.33 | 233.82 | 212.92 | в наличии | Cabeus
7264c | PC-FTP-RJ45-Cat.5e-3m | Cabeus Патч-корд FTP, категория 5e, 3 м, экранированный, серый | 173.08 | 157.4 | 143.03 | в наличии | Cabeus
7263c | PC-FTP-RJ45-Cat.5e-2m | Cabeus Патч-корд FTP, категория 5e, 2 м, экранированный, серый | 135.2 | 123.44 | 111.68 | в наличии | Cabeus
7262c | PC-FTP-RJ45-Cat.5e-1m | Cabeus Патч-корд FTP, категория 5e, 1 м, экранированный, серый | 90.13 | 81.64 | 74.46 | в наличии | Cabeus
7271c | PC-FTP-RJ45-Cat.5e-1.5m | Cabeus Патч-корд FTP, категория 5e, 1.5 м, экранированный, серый | 107.11 | 97.32 | 88.82 | в наличии | Cabeus
7261c | PC-FTP-RJ45-Cat.5e-0.5m | Cabeus Патч-корд FTP, категория 5e, 0.5 м, экранированный, серый | 70.54 | 64.66 | 58.78 | поставка ожидается | Cabeus
--- Патч-корды 6 категории Cabeus
7266c | PC-UTP-RJ45-Cat.6-0.5m | Cabeus Патч-корд UTP, категория 6, 0.5 м, неэкранированный, серый | 73.15 | 65.97 | 60.09 | в наличии | Cabeus
7273c | PC-UTP-RJ45-Cat.6-1.5m | Cabeus Патч-корд UTP, категория 6, 1.5 м, неэкранированный, серый | 108.42 | 98.62 | 89.48 | в наличии | Cabeus
7267c | PC-UTP-RJ45-Cat.6-1m | Cabeus Патч-корд UTP, категория 6, 1 м, неэкранированный, серый | 90.78 | 82.29 | 75.11 | в наличии | Cabeus
7268c | PC-UTP-RJ45-Cat.6-2m | Cabeus Патч-корд UTP, категория 6, 2 м, неэкранированный, серый | 126.05 | 114.3 | 103.85 | в наличии | Cabeus
7272c | PC-UTP-RJ45-Cat.6-0.3m | Cabeus Патч-корд UTP, категория 6, 0.3 м, неэкранированный, серый | 65.97 | 59.43 | 54.21 | в наличии | Cabeus
7269c | PC-UTP-RJ45-Cat.6-3m | Cabeus Патч-корд UTP, категория 6, 3 м, неэкранированный, серый | 160.01 | 145.65 | 132.58 | в наличии | Cabeus
7270c | PC-UTP-RJ45-Cat.6-5m | Cabeus Патч-корд UTP, категория 6, 5 м, неэкранированный, серый | 232.51 | 210.96 | 192.02 | в наличии | Cabeus
-- Абонентские розетки
65738 |  | Hyperline SB-1-6P4C-C2-WH Розетка телефонная RJ-12(6P4C), одинарная, внешняя, белая | 22.86 | 21.55 | 19.59 | нет в наличии | Hyperline
65739 |  | Hyperline SB-2-6P4C-C2-WH Розетка телефонная RJ-12(6P4C), двойная, внешняя, белая | 33.31 | 30.7 | 28.74 | нет в наличии | Hyperline
121k |  | Neomax BX-U-18 Розетка компьютерная RJ-45(8P8C), категория 5e, одинарная, внешняя, Dual IDC(110&Krone type) | 56.17 | 52.25 | 48.33 | в наличии
122k |  | Neomax BX-U-28 Розетка компьютерная RJ-45(8P8C), категория 5e, двойная, внешняя, Dual IDC(110&Krone type) | 163.28 | 156.75 | 146.95 | пост. 1-3 дня
-- Коннекторы
7011c | CAP-GY | Cabeus Изолирующий колпачок для разъемов RJ-45, серый | 3.27 | 2.61 | 1.96 | поставка ожидается | Cabeus
7012c | 6P4C | Cabeus Телефонный разъем RJ-11 (6P4C) | 3.27 | 2.61 | 1.96 | в наличии | Cabeus
7009c | 8P8C | Cabeus Разъем RJ-45(8P8C) под витую пару, категория 5e, универсальный (для одножильного и многожильного кабеля) | 3.92 | 3.27 | 2.61 | в наличии | Cabeus
7010c | 8P8C-SH | Cabeus Разъем RJ-45(8P8C) под витую пару, категория 5e, экранированный, универсальный (для одножильного и многожильного кабеля) | 9.8 | 9.14 | 8.49 | в наличии | Cabeus
-- Кроссы Krone
7087c | 3-pole GTA | Cabeus 3-pole GTA Грозоразрядник 3-х полюсный | 52.9 | 48.98 | 45.72 | в наличии | Cabeus
7086c | PrMag | Cabeus PrMag Кассета для грозоразрядников на 10 пар | 157.4 | 146.95 | 137.16 | нет в наличии | Cabeus
7017c | DM-10P | Cabeus DM-10P Плинт размыкаемый на 10 пар, маркировка 0-9, (аналог Krone) | 90.13 | 84.25 | 78.37 | в наличии | Cabeus
7016c | CM-10P | Cabeus CM-10P Плинт соединительный на 10 пар, маркировка 0-9, (аналог Krone) | 88.17 | 82.29 | 77.07 | в наличии | Cabeus
7019c | DB-50P | Cabeus DB-50P Коробка распределительная на 50 пар, 190х205х105 мм | 755.66 | 706.02 | 659.65 | в наличии | Cabeus
7018c | DB-30P | Cabeus DB-30P Коробка распределительная на 30 пар, 150x105x55 мм | 221.41 | 207.04 | 193.32 | в наличии | Cabeus
7091c | DB-200P | Cabeus DB-200PКоробка распределительная на 200 пар, 450х420х75 мм | 3104.94 | 2901.82 | 2711.76 | в наличии | Cabeus
7090c | DB-100P | Cabeus DB-100PКоробка распределительная на 100 пар, 275х205х105 мм | 1487.81 | 1391.15 | 1299.71 | в наличии | Cabeus
-- Кроссы 110тип
7015c | CB-5P | Cabeus CB-5P 5-и парный 110 модуль, категория 5e | 24.17 | 22.86 | 20.9 | в наличии | Cabeus
7013c | CP-100P-110TYPE | Cabeus CP-100P-110TYPE 100 парная кросс-панель 110 типа, 19" 1U (без модулей) | 440.2 | 411.47 | 384.69 | в наличии | Cabeus
7014c | CB-4P | Cabeus CB-4P 4-х парный 110 модуль, категория 5e | 22.86 | 21.55 | 20.25 | в наличии | Cabeus
7088c | WB-50P-110TYPE | Cabeus WB-500P-110TYPE 50-ти парный 110 блок на подставке (без модулей) | 241.66 | 225.98 | 210.96 | в наличии | Cabeus
7089c | WB-100P-110TYPE | Cabeus WB-100P-110TYPE 100 парный 110 блок на подставке (без модулей) | 344.85 | 322.64 | 301.09 | в наличии | Cabeus
- Кабельная продукция (витая пара)
-- Витая пара Cabeus
--- Внутренняя неэкранированная витая пара Cabeus
7259c | UTP-4P-Cat.6-SOLID-LSZH | Кабель витая пара Cabeus UTP (U/UTP), категория 6, 4 пары 0,57мм (23 AWG), одножильный, LSZH (Low Smoke Zero Halogen) (305 м) | 9128.69 | 8531.73 | 7973.31 | в наличии | Cabeus
7286c | UTP-1P-Cat.5e-PATCH | Кабель витая пара Cabeus (UTP), категория 5, 1 пара (24 AWG), многожильный (patсh), серый (500 м) | 3997.76 | 3736.51 | 3492.24 | в наличии | Cabeus
7253c | UTP-4P-Cat.5e-SOLID-OR | Кабель витая пара Cabeus UTP (U/UTP), категория 5e, 4 пары 0,51мм (24 AWG), одножильный, оранжевый (305 м) | 4842.9 | 4701.83 | 4564.67 | в наличии | Cabeus
7252c | UTP-4P-Cat.5e-SOLID-BK | Кабель витая пара Cabeus UTP (U/UTP), категория 5e, 4 пары 0,51мм (24 AWG), одножильный, черный (305 м) | 4842.9 | 4701.83 | 4564.67 | в наличии | Cabeus
7251c | UTP-4P-Cat.5e-SOLID-YL | Кабель витая пара Cabeus UTP (U/UTP), категория 5e, 4 пары 0,51мм (24 AWG), одножильный, желтый (305 м) | 4842.9 | 4701.83 | 4564.67 | в наличии | Cabeus
7250c | UTP-4P-Cat.5e-SOLID-GN | Кабель витая пара Cabeus UTP (U/UTP), категория 5e, 4 пары 0,51мм (24 AWG), одножильный, зеленый (305 м) | 4842.9 | 4701.83 | 4564.67 | в наличии | Cabeus
7249c | UTP-4P-Cat.5e-SOLID-RD | Кабель витая пара Cabeus UTP (U/UTP), категория 5e, 4 пары 0,51мм (24 AWG), одножильный, красный (305 м) | 4842.9 | 4701.83 | 4564.67 | в наличии | Cabeus
7248c | UTP-4P-Cat.5e-SOLID-BL | Кабель витая пара Cabeus UTP (U/UTP), категория 5e, 4 пары 0,51мм (24 AWG), одножильный, cиний (305 м) | 4842.9 | 4701.83 | 4564.67 | в наличии | Cabeus
7169c | UTP-2P-Cat.5e-SOLID-GY | Кабель витая пара Cabeus UTP (U/UTP), категория 5, 2 пары 0,5мм (24 AWG) , одножильный, серый (500 м) | 3180.05 | 2971.71 | 2777.73 | в наличии | Cabeus
7201c | UTP-4P-Cat.5e-PATCH-GY | Кабель витая пара Cabeus UTP (U/UTP), категория 5e, 4 пары, 7x0.20мм (24 AWG), многожильный (patсh), серый (305 м) | 7725.13 | 7219.61 | 6747.4 | в наличии | Cabeus
7194c | UTP-4P-Cat.5e-SOLID-CCA | Кабель витая пара Cabeus UTP (U/UTP), категория 5e, 4 пары 0,51мм (24 AWG), омедненный алюминий, одножильный (solid), серый (305 м) | 2237.6 | 2237.6 | 2237.6 | в наличии | Cabeus
7171c | UTP-4P-Cat.5e-SOLID-GY | Кабель витая пара Cabeus UTP (U/UTP), категория 5e, 4 пары 0,51мм (24 AWG), одножильный, серый (305 м) | 4842.9 | 4701.83 | 4564.67 | в наличии | Cabeus
7170c | UTP-4P-Cat.5e-SOLID-LSZH | Кабель витая пара Cabeus UTP (U/UTP), категория 5e, 4 пары 0,51мм (24 AWG), одножильный, LSZH (Low Smoke Zero Halogen) (305 м) | 5404.58 | 5247.18 | 5094.35 | в наличии | Cabeus
7178c | UTP-4P-Cat.6-SOLID-GY | Кабель витая пара Cabeus UTP (U/UTP), категория 6, 4 пары 0,57мм (23 AWG), одножильный, серый (305 м) | 8167.94 | 7633.69 | 7134.05 | в наличии | Cabeus
--- Внутренняя экранированная витая пара Cabeus
7260c | SFTP-4P-Cat.5e-PATCH-GY | Кабель витая пара Cabeus экранированная SFTP (SF/UTP), категория 5e, 4 пары 0,51мм (24 AWG), многожильный, PVC (305 м) | 11687.62 | 10922.81 | 10208.3 | в наличии | Cabeus
7257c | FTP2-C5E-SOLID-INDOOR | Кабель витая пара Cabeus экранированная FTP (F/UTP), категория 5, 2 пары (24 AWG), одножильный (solid), экран - фольга, PVC (305 м) | 5872.87 | 5437.89 | 4944.13 | в наличии | Cabeus
7196c | Cabeus STP-4P-Cat.6a-SOLID-IN-PVC | Кабель витая пара Cabeus экранированная STP (U/FTP), категория 6, 4 пары, 0,57мм (23 AWG), одножильный (solid), каждая пара в экране (фольга), PVC (305 м) | 15089.08 | 14101.56 | 13179.35 | в наличии | Cabeus
7174c | SFTP-4P-Cat.5e-SOLID-GY | Кабель витая пара Cabeus экранированная SFTP (SF/UTP), категория 5e, 4 пары 0,51мм (24 AWG), одножильный, PVC (305 м) | 12617.01 | 11792.12 | 11020.78 | в наличии | Cabeus
7199c | FTP-4P-Cat.5e-SOLID-LSZH | Кабель витая пара Cabeus экранированная FTP (F/UTP), категория 5e, 4 пары 0,51мм (24 AWG), одножильный, экран - фольга, LSZH (305 м) | 9480.72 | 8860.25 | 8280.93 | в наличии | Cabeus
7173c | FTP-4P-Cat.5e-SOLID-GY | Кабель витая пара Cabeus экранированная FTP (F/UTP), категория 5e, 4 пары 0,51мм (24 AWG), одножильный, экран - фольга, PVC (305 м) | 8032.75 | 7507.64 | 7016.49 | в наличии | Cabeus
7202c | FTP-4P-Cat.5e-PATCH-GY | Кабель витая пара Cabeus FTP (F/UTP), категория 5e, 4 пары, 7x0.16 мм (26 AWG), многожильный (patсh), серый, PVC (305 м) | 8638.19 | 8073.24 | 7544.87 | в наличии | Cabeus
7197c | STP-4P-Cat.6a-SOLID-IN-LSZH | Кабель витая пара Cabeus экранированная STP (U/FTP), категория 6, 4 пары, 0,57мм (23 AWG), одножильный (solid), каждая пара в экране (фольга), LSZH (305 м) | 16439.73 | 15364.04 | 14358.89 | нет в наличии | Cabeus
--- Внешняя неэкранированная витая пара Cabeus
7255c | UTP2-C5E-SOLID-SW-OUTDOOR-40 | Кабель витая пара Cabeus UTP (U/UTP), категория 5, 2 пары (24 AWG), одножильный (solid), расстояние между опорами 70м, для внешней прокладки (+60 C - -40 C), с металлическим тросом, PE (305 м) | 6166.12 | 5605.09 | 5095.66 | в наличии | Cabeus
7254c | UTP-2P-Cat.5e-SOLID-OUT | Кабель витая пара Cabeus UTP (U/UTP), категория 5, 2 пары (24 AWG), одножильный (solid), для внешней прокладки (+60 C - -40 C), PE (305 м) | 4258.36 | 3871.05 | 3519.02 | пост. 1-3 дня | Cabeus
7175c | UTP-4P-Cat.5e-SOLID-ST-OUT | Кабель витая пара Cabeus UTP (U/UTP), категория 5e, 4 пары 0,5мм (24 AWG), одножильныйдля внешней прокладки , с металлическим тросом (+60 C - -40) (305 м) | 8908.58 | 8325.35 | 7780.64 | в наличии | Cabeus
7172c | UTP-4P-Cat.5e-SOLID-OUT | Кабель витая пара Cabeus UTP (U/UTP), категория 5e, 4 пары 0,5мм (24 AWG), одножильный, для внешней прокладки (+60 C - -40) (305 м) | 6554.73 | 6125.63 | 5724.61 | в наличии | Cabeus
--- Внешняя экранированная витая пара Cabeus
7258c | FTP2-C5E-SOLID-SW-OUTDOOR-40 | Кабель витая пара Cabeus экранированная FTP (F/UTP), категория 5, 2 пары (24 AWG), одножильный (solid), расстояние между опорами 70м, экран - фольга, для внешней прокладки (+60 C - -40 C), с металлическим тросом, PE (305 м) | 6072.73 | 5675.63 | 5304 | в наличии | Cabeus
7256c | FTP2-C5E-SOLID-OUTDOOR-40 | Кабель витая пара Cabeus экранированная FTP (F/UTP), категория 5, 2 пары (24 AWG), одножильный (solid), экран - фольга, для внешней прокладки (+60 C - -40 C), PE (305 м) | 5526.07 | 5023.81 | 4567.28 | в наличии | Cabeus
7198c | STP-4P-Cat.6a-SOLID-OUT | Кабель витая пара Cabeus экранированная STP (U/FTP), категориия 6, 4 пары, 0,57мм (23 AWG), одножильный (solid), экран - фольга, для внешней прокладки, каждая пара в экране (фольга) (305 м) | 18947.07 | 17707.44 | 16548.81 | в наличии | Cabeus
7177c | FTP-4P-Cat.5e-SOLID-ST-OUT | Кабель витая пара Cabeus экранированная FTP (F/UTP), категория 5e, 4 пары 0,5мм (24 AWG), одножильный, экран - фольга, для внешней прокладки (+60 C - -40 C), с металлическим тросом (305 м) | 10737.98 | 10035.22 | 9378.83 | в наличии | Cabeus
7176c | FTP-4P-Cat.5e-SOLID-OUT | Кабель витая пара Cabeus экранированная FTP (F/UTP), категория 5e, 4 пары 0,5мм (24 AWG), одножильный, экран - фольга, для внешней прокладки (+60 C - -40 C) (305 м) | 8590.51 | 8028.18 | 7503.07 | поставка ожидается | Cabeus
-- Витая пара Konoos
--- Витая пара Konoos (лидер продаж)
2010k |  | Konoos KL-FPC-5051E-SO-OUT Кабель FTP Outdoor кат.5e, 4 пары, МЕДЬ одножильный AWG24 (0.51мм), экран, 305 м pullbox, внешний, черный | 3780 | 3708 | 3637 | нет в наличии
2007k |  | Konoos KL-FPC-5004E-SO Кабель FTP кат.5e, 4 пары, МЕДЬ одножильный 0.48 мм, экран, 305 м pullbox, серый | 3350 | 3200 | 3070 | нет в наличии
2008k |  | Konoos KL-FPC-5004E Кабель FTP кат.5e МЕДЬ многожильный, экран, 305 м pullbox, серый | 3400 | 3250 | 3140 | нет в наличии
2019k |  | Konoos KL-FPC-5051E-SO-OUTR Кабель FTP Outdoor кат.5e, 4 пары, МЕДЬ одножильный AWG24 (0.51мм), экран, 305 м на катушке, внешний с тросом, черный | 4399 | 4316 | 4233 | нет в наличии
2004k |  | Konoos KL-UPC-5004E Кабель UTP кат.5e, 4 пары, МЕДЬ многожильный, 305 м pullbox, серый | 2661 | 2611 | 2560 | нет в наличии
2000k |  | Konoos KL-UPC-5004E-SOL Кабель UTP кат.5e, 4 пары, CCA одножильный 0.48 мм, 305 м pullbox, серый | 1300 | 1250 | 1200 | нет в наличии
2002k |  | Konoos KL-UPC-5051E-SO Кабель UTP кат.5e, 4 пары, МЕДЬ одножильный AWG24 (0.51мм), 305 м pullbox, серый | 2600 | 2500 | 2400 | нет в наличии
2011k |  | Konoos KL-UPC-5051E-SO-LSZH Кабель UTP кат.5e, 4 пары, МЕДЬ одножильный AWG24 (0.51мм), 305 м pullbox, серый | 2998 | 2941 | 2885 | нет в наличии
2009k |  | Konoos KL-UPC-5051E-SO-OUT Кабель UTP Outdoor кат.5e, 4 пары, МЕДЬ одножильный AWG24 (0.51мм), 305 м pullbox, внешний, черный | 3079 | 3021 | 2963 | нет в наличии
2016k |  | Konoos KL-UPC-6004-SO Кабель UTP кат.6, 4 пары, МЕДЬ одножильный AWG24, 305 м pullbox, серый | 3267 | 3205 | 3144 | нет в наличии
--- Внутренний, неэкранированный
89547 |  | Hyperline UTP1-C5E-SOLID-GY-500 Кабель витая пара (UTP), категория 5, 1 пара, одножильный (solid), серый (500 м) | 5487.53 | 5098.27 | 4744.28 | нет в наличии | Hyperline
89541 |  | Hyperline UTP2-C5E-PATCH-GY-500 Кабель витая пара UTP (U/UTP), категория 5, 2 пары (24 AWG), многожильный (patсh), серый (500 м) | 10384.64 | 9731.52 | 9013.08 | нет в наличии | Hyperline
89540 |  | Hyperline UTP2-C5E-SOLID-GY-500 Кабель витая пара UTP (U/UTP), категория 5, 2 пары (24 AWG) , solid, серый (500 м) | 6260.83 | 5947.33 | 5686.73 | нет в наличии | Hyperline
68069 |  | Hyperline UTP4-C5E-PATCH-BK Кабель витая пара UTP (U/UTP), категория 5e, 4 пары (24 AWG), многожильный (patсh), черный | 36.57 | 34.62 | 31.35 | нет в наличии | Hyperline
68065 |  | Hyperline UTP4-C5E-PATCH-BL Кабель витая пара UTP (U/UTP), категория 5e, 4 пары (24 AWG), многожильный (patсh), синий | 36.57 | 34.62 | 31.35 | нет в наличии | Hyperline
68068 |  | Hyperline UTP4-C5E-PATCH-GN Кабель витая пара UTP (U/UTP), категория 5e, 4 пары (24 AWG), многожильный (patсh), зеленый | 36.57 | 34.62 | 31.35 | нет в наличии | Hyperline
68063 |  | Hyperline UTP4-C5E-PATCH-GY Кабель витая пара UTP (U/UTP), категория 5e, 4 пары (24 AWG), многожильный (patсh), серый | 36.57 | 34.62 | 31.35 | нет в наличии | Hyperline
68070 |  | Hyperline UTP4-C5E-PATCH-OR Кабель витая пара UTP (U/UTP), категория 5e, 4 пары (24 AWG), многожильный (patсh), оранжевый | 36.57 | 34.62 | 31.35 | нет в наличии | Hyperline
68071 |  | Hyperline UTP4-C5E-PATCH-PK Кабель витая пара UTP (U/UTP), категория 5e, 4 пары (24 AWG), многожильный (patсh), розовый | 36.57 | 34.62 | 31.35 | нет в наличии | Hyperline
68066 |  | Hyperline UTP4-C5E-PATCH-RD Кабель витая пара UTP (U/UTP), категория 5e, 4 пары (24 AWG), многожильный (patсh), красный | 36.57 | 34.62 | 31.35 | нет в наличии | Hyperline
68064 |  | Hyperline UTP4-C5E-PATCH-WH Кабель витая пара UTP (U/UTP), категория 5e, 4 пары (24 AWG), многожильный (patсh), белый | 36.57 | 34.62 | 31.35 | нет в наличии | Hyperline
68067 |  | Hyperline UTP4-C5E-PATCH-YL Кабель витая пара UTP (U/UTP), категория 5e, 4 пары (24 AWG), многожильный (patсh), желтый | 36.57 | 34.62 | 31.35 | нет в наличии | Hyperline
89529 |  | Hyperline UTP4-C5E-SOLID-BK-305 Кабель витая пара UTP (U/UTP), категория 5e, 4 пары (24 AWG), одножильный (solid), черный (305 м) | 5996.97 | 5757.27 | 5373.23 | нет в наличии | Hyperline
89524 |  | Hyperline UTP4-C5E-SOLID-BL-305 Кабель витая пара UTP (U/UTP), категория 5e, 4 пары (24 AWG), одножильный (solid), синий (305 м) | 5996.97 | 5757.27 | 5373.23 | нет в наличии | Hyperline
89546 |  | Hyperline UTP1-C5E-SOLID-CROSS-500 Кроссировочная витая пара (UTP), категория 5, 1 пара (24 AWG), solid, без общей внешней оболочки (500 м) | 3246.02 | 2883.53 | 2520.4 | нет в наличии | Hyperline
69947 |  | Belden 1592A GRAY (м) Кабель витая пара (U/UTP), категория 5e, 4 пары, 24 AWG (0,61 мм), многожильный (stranded), (-20°С - + 75°С), PVC, серый | 119.52 | 114.95 | 110.38 | нет в наличии | Belden
73458 |  | Belden 1592A ORANGE (м) Кабель витая пара (U/UTP), категория 5e, 4 пары, 24 AWG (0,61 мм), многожильный (stranded), (-20°С - + 75°С), PVC, оранжевый | 119.52 | 114.95 | 110.38 | нет в наличии | Belden
73457 |  | Belden 1592A RED (м) Кабель витая пара (U/UTP), категория 5e, 4 пары, 24 AWG (0,61 мм), многожильный (stranded), (-20°С - + 75°С), PVC, красный | 119.52 | 114.95 | 110.38 | нет в наличии | Belden
77555 |  | Belden 24570161 (м) Кабель витая пара (U/UTP), серия GigaFlex 1212, категория 5e (160MHz), 4 пары, 24 AWG (0,51 мм), одножильный (solid), (-20°C - +75°C), PVC (CMR), синий | 37.88 | 36.57 | 35.27 | нет в наличии | Belden
77554 |  | Belden 24816995 (м) Кабель витая пара (U/UTP), серия 10GX12, категория 6А (625MHz), 4 пары, 23 AWG (0,57 мм), одножильный (solid), (-20°C - +75°C), PVC (CMR), синий | 135.2 | 129.97 | 124.75 | нет в наличии | Belden
79694 |  | Belden 24818095 Кабель витая пара (UTP) 10GX24, категория 6A (625MHz), 4 пары, 23 AWG, LSZH, одножильный (solid), пурпурный | 143.03 | 137.81 | 132.58 | нет в наличии | Belden
89101 |  | CSL CL10042A Кабель витая пара UTP (U/UTP), категория 5, 2 пары (24 AWG) , CCA (медь - 40%), solid, серый (500 м) | 3545.15 | 3483.75 | 3391.01 | нет в наличии | CSL
89102 |  | CSL CL10044A Кабель витая пара UTP (U/UTP), категория 5e, 4 пары (24 AWG), CCA (медь - 40%), одножильный (solid), серый (305 м) | 3142.17 | 3087.96 | 3005.67 | нет в наличии | CSL
89527 |  | Hyperline UTP4-C5E-SOLID-GN-305 Кабель витая пара UTP (U/UTP), категория 5e, 4 пары (24 AWG), одножильный (solid), зеленый (305 м) | 5996.97 | 5757.27 | 5373.23 | нет в наличии | Hyperline
84144 |  | PANDUIT NUC5C04BU-CE (м) Netkey Кабель витая пара (UTP), категория 5e, 4 пары, одножильный (solid), 24 AWG, синий | 32 | 32 | 32 | нет в наличии | PANDUIT
84145 |  | PANDUIT NUC6C04BU-CE (м) Netkey Кабель витая пара (UTP), категория 6, 4 пары, одножильный (solid), 24 AWG, синий | 42.45 | 42.45 | 42.45 | нет в наличии | PANDUIT
83224 |  | PANDUIT PUC5504IG-EY (PUC5504IG-A) (м) Кабель витая пара (UTP), категория 5e, 4 пары, одножильный (solid), 24 AWG, серый | 34.62 | 32 | 28.74 | нет в наличии | PANDUIT
81777 |  | PANDUIT PUC6004IG-EY (м) TX6000™ Кабель витая пара (UTP), категория 6, 4 пары, одножильный (solid), 23 AWG, серый | 51.6 | 47.02 | 42.45 | нет в наличии | PANDUIT
81778 |  | PANDUIT PUL6X04WH-EY (м) Кабель TX6 10Gig витая пара (UTP), категория 6a, 4 пары, одножильный (solid), 23 AWG, LSZH, белый | 103.85 | 95.36 | 86.21 | нет в наличии | PANDUIT
84545 |  | Teldor 750AZ04129B#30T Кабель витая пара (UTP), категория 6, 4 пары ( 23AWG), одножильный (solid), для внутренней прокладки, внешняя оболочка FR PVC | 56.82 | 52.9 | 47.68 | нет в наличии | Teldor
84551 |  | Teldor 7562004129B#30T Кабель витая пара (UTP), категория 5e, 4 пары (24AWG), одножильный (solid), для внутренней прокладки, внешняя оболочка FR PVC | 29.39 | 27.43 | 25.47 | нет в наличии | Teldor
84544 |  | Teldor 8301204129D050T Кабель экранированная витая пара (U/FTP), категория 6, 4 пары (23 AWG), одножильный (solid), для внутренней прокладки, каждая пара в фольге, общий экран отсутствует, внешняя оболочка PVC | 71.19 | 66.62 | 62.7 | нет в наличии | Teldor
84560 |  | Teldor 83G0204139D050T Кабель экранированная витая пара (U/FTP ), категория 6A, 4 пары (23 AWG), одножильный (solid), каждая пара в фольге, общий экран отсутствует, для внутренней прокладки, внешняя оболочка FR-LSZH | 84.25 | 79.68 | 74.46 | нет в наличии | Teldor
84550 |  | Teldor 83U1204122 Кабель экранированная витая пара (U/FTP ) категория 6A, 4 пары 4 (23 AWG), одножильный (solid), каждая пара в фольге, общий экран отсутствует, внешняя оболочка FR-PVC | 76.42 | 71.84 | 67.27 | нет в наличии | Teldor
89532 |  | Hyperline UTP4-C5E-SOLID-LSZH-305 Кабель витая пара UTP (U/UTP), категория 5e, 4 пары (24 AWG), одножильный (solid), LSZH (Low Smoke Zero Halogen) (305 м) | 9013.08 | 8425.27 | 7968.09 | нет в наличии | Hyperline
89530 |  | Hyperline UTP4-C5E-SOLID-OR-305 Кабель витая пара UTP (U/UTP), категория 5e, 4 пары (24 AWG), одножильный (solid), оранжевый (305 м) | 5996.97 | 5757.27 | 5373.23 | нет в наличии | Hyperline
89531 |  | Hyperline UTP4-C5E-SOLID-PK-305 Кабель витая пара UTP (U/UTP), категория 5e, 4 пары (24 AWG), одножильный (solid), розовый (305 м) | 5996.97 | 5757.27 | 5373.23 | нет в наличии | Hyperline
77081 |  | Hyperline UTP4-C5E-SOLID-PLENUM Кабель витая пара UTP (U/UTP), категория 5e, 4 пары (24 AWG), одножильный (solid), PLENUM | 38.53 | 38.53 | 38.53 | нет в наличии | Hyperline
89525 |  | Hyperline UTP4-C5E-SOLID-RD-305 Кабель витая пара UTP (U/UTP), категория 5e, 4 пары (24 AWG), одножильный (solid), красный (305 м) | 5996.97 | 5757.27 | 5373.23 | нет в наличии | Hyperline
89523 |  | Hyperline UTP4-C5E-SOLID-WH-305 Кабель витая пара UTP (U/UTP), категория 5e, 4 пары (24 AWG), одножильный (solid), белый (305 м) | 5996.97 | 5757.27 | 5373.23 | нет в наличии | Hyperline
89528 |  | Hyperline UTP4-C5E-SOLID-YL-305 Кабель витая пара UTP (U/UTP), категория 5e, 4 пары (24 AWG), одножильный (solid), желтый (305 м) | 5996.97 | 5757.27 | 5373.23 | нет в наличии | Hyperline
73551 |  | Hyperline UTP4-C6-PATCH-NCR-GY Кабель витая пара UTP (U/UTP), категория 6, 4 пары (24 AWG), многожильный (patсh), без разделителя, серый | 45.07 | 42.45 | 39.84 | нет в наличии | Hyperline
89536 |  | Hyperline UTP4-C6-SOLID-BL-305 Кабель витая пара (UTP), категория 6, 4 пары (24 AWG), одножильный (solid), синий (305 м) | 10972.45 | 10058.08 | 9470.27 | нет в наличии | Hyperline
77082 |  | Hyperline UTP4-C6-SOLID-PLENUM Кабель витая пара UTP (U/UTP), категория 6, 4 пары (23 AWG), одножильный (solid), PLENUM | 60.09 | 60.09 | 60.09 | нет в наличии | Hyperline
89533 |  | Hyperline UTP4x2-C5E-SOLID-INDOOR-GY-500 Кабель витая пара UTP (U/UTP), категория 5e, (4 пары)х2 (24 AWG), zip тип (сдвоенный), одножильный (solid), PVC (500 м) | 29194.55 | 27039.25 | 25145.2 | нет в наличии | Hyperline
2k |  | Neomax NM10001 Кабель витая пара (UTP), категория 5e, 4 пары, одножильный (solid), серый (305м) | 6531.22 | 6074.03 | 5616.85 | нет в наличии | Neomax
89543 | 56404 | Hyperline UTP2-C5E-SOLID-LSZH-500 Кабель витая пара (UTP), категория 5, 2 пары (24 AWG), solid, LSZH, серый (500 м) | 327.66 | 327.66 | 327.66 | пост. 1-3 дня | Hyperline
89545 | 56436 | Hyperline UTP1-C5E-PATCH-GY-500 Кабель витая пара (UTP), категория 5, 1 пара (24 AWG), многожильный (patсh), серый (500 м) | 1349.11 | 1349.11 | 1349.11 | пост. 1-3 дня | Hyperline
89799 | 3551215 | Belden 1583E.00305 (305 м) Кабель витая пара (U/UTP), категория 5e, 4 пары, 24 AWG (0,51 мм), одножильный (solid), (-20°С - + 60°С), PVC | 281.65 | 281.65 | 281.65 | пост. 1-3 дня | Belden
89808 | 3551515 | Belden 7965E.01500 (500 м) Кабель витая пара (U/UTP), категория 6, 4 пары, 23 AWG (0,57 мм), одножильный (solid), (-20°С - +75°С), PVC, синий | 652.5 | 652.5 | 652.5 | пост. 1-3 дня | Belden
89496 | 36562 | Hyperline UTP4-C5E-SOLID-GY-305 Кабель витая пара UTP (U/UTP), категория 5e, 4 пары (24 AWG), одножильный (solid), серый (305 м) | 1980.94 | 1980.94 | 1980.94 | пост. 1-3 дня | Hyperline
4k |  | Neomax NM13001 Кабель витая пара (UTP), категория 5e, 4 пары, многожильный (patсh), серый (305м) | 32.66 | 29.39 | 26.12 | пост. 1-3 дня | Neomax
89798 |  | Nexans 100.561 (EDGC-O2240040-10) (305 м) Кабель витая пара (UTP), категория 5e, 4 пары, одножильный (solid) | 7576.22 | 7445.59 | 7249.65 | пост. 1-3 дня | Nexans
89815 |  | Nexans 9601 (EGEC-O2240040-10) (305 м) Кабель витая пара (UTP), категория 6, 4 пары, одножильный (solid) | 10907.14 | 10776.51 | 10515.26 | пост. 1-3 дня | Nexans
16k |  | Neomax NM10601 Кабель витая пара (UTP), категория 6, 4 пары, одножильный (solid), серый , (305м) | 9796.83 | 9143.71 | 8490.59 | пост. 1-3 дня | Neomax
11k |  | Neomax NM10101 Кабель витая пара (UTP), категория 5e, 4 пары, одножильный (solid), 200Mhz (305м) | 20.9 | 18.94 | 18.29 | пост. 1-3 дня | Neomax
89534 | 39001 | Hyperline UTP4-C6-SOLID-GY-305 Кабель витая пара UTP (U/UTP), категория 6, 4 пары (24 AWG), одножильный (solid), серый (305 м) | 1529.86 | 1529.86 | 1529.86 | пост. 1-3 дня | Hyperline
89535 | 39004 | Hyperline UTP4-C6-SOLID-LSZH-305 Кабель витая пара UTP (U/UTP), категория 6, 4 пары (23 AWG), одножильный (solid), LSZH (Low Smoke Zero Halogen) (305 м) | 3142.06 | 3142.06 | 3142.06 | пост. 1-3 дня | Hyperline
1k |  | Neomax NM10000 Кабель витая пара (UTP), категория 5, 2 пары, solid, (500м) | 6269.97 | 6008.72 | 5747.47 | пост. 1-3 дня | Neomax
--- Внутренний, экранированный
84568 |  | Teldor 8371204129B#30T Кабель экранированная витая пара (FTP), категория 5е, 4 пары (24AWG), одножильный (solid), для внутренней прокладки, внешняя оболочка FR-PVC | 58.13 | 54.21 | 50.94 | нет в наличии | Teldor
89539 |  | Hyperline FTP4-C5E-SOLID-GY-305 Кабель витая пара экранированная FTP (F/UTP), категория 5e, 4 пары (24 AWG), одножильный (solid), экран - фольга (305 м) | 10907.14 | 10319.33 | 9470.27 | нет в наличии | Hyperline
68078 |  | Hyperline FTP4-C5E-PATCH-YL Кабель экранированная витая пара FTP (F/UTP), категории 5e, 4 пары (26 AWG), многожильный (patch), желтый | 35.92 | 33.96 | 31.35 | нет в наличии | Hyperline
68073 |  | Hyperline FTP4-C5E-PATCH-WH Кабель экранированная витая пара FTP (F/UTP), категории 5e, 4 пары (26 AWG), многожильный (patch), белый | 35.92 | 33.96 | 31.35 | нет в наличии | Hyperline
68075 |  | Hyperline FTP4-C5E-PATCH-RD Кабель экранированная витая пара FTP (F/UTP), категории 5e, 4 пары (26 AWG), многожильный (patch), красный | 35.92 | 33.96 | 31.35 | нет в наличии | Hyperline
68079 |  | Hyperline FTP4-C5E-PATCH-OR Кабель экранированная витая пара FTP (F/UTP), категории 5e, 4 пары (26 AWG), многожильный (patch), оранжевый | 35.92 | 33.96 | 31.35 | нет в наличии | Hyperline
68072 |  | Hyperline FTP4-C5E-PATCH-GY Кабель экранированная витая пара FTP (F/UTP), категории 5e, 4 пары (26 AWG), многожильный (patch), серый | 35.92 | 33.96 | 31.35 | нет в наличии | Hyperline
68076 |  | Hyperline FTP4-C5E-PATCH-GN Кабель экранированная витая пара FTP (F/UTP), категории 5e, 4 пары (26 AWG), многожильный (patch), зеленый | 35.92 | 33.96 | 31.35 | нет в наличии | Hyperline
68077 |  | Hyperline FTP4-C5E-PATCH-BL Кабель экранированная витая пара FTP (F/UTP), категории 5e, 4 пары (26 AWG), многожильный (patch), синий | 35.92 | 33.96 | 31.35 | нет в наличии | Hyperline
84631 |  | Teldor 9827A54103D050T Кабель экранированная витая пара (F/FTP), 7 категория, 4 пары (23AWG), одножильный (solid), для внутренней прокладки, каждая пара в фольге, общий экран, внешняя оболочка FR-LSZH | 84.25 | 79.68 | 74.46 | нет в наличии | Teldor
68074 |  | Hyperline FTP4-C5E-PATCH-BK Кабель экранированная витая пара FTP (F/UTP), категории 5e, 4 пары (26 AWG), многожильный (patch), черный | 35.92 | 33.96 | 31.35 | нет в наличии | Hyperline
89542 |  | Hyperline FTP2-C5E-SOLID-INDOOR-500 Кабель витая пара экранированная FTP (F/UTP), категория 5, 2 пары (24 AWG), одножильный (solid), экран - фольга (500 м) | 11821.51 | 11168.39 | 10123.39 | нет в наличии | Hyperline
85158 |  | Hyperline FFTP4-C6a-SOLID-INDOOR-PVC Кабель витая пара, категория 6a (10GBE) F/FTP, 4 пары (23 AWG), одножильный (solid), каждая пара в экране, общий экран - фольга, CM, FR-PVC | 85.56 | 80.33 | 75.11 | нет в наличии | Hyperline
75582 |  | Belden 7860ENH (м) Кабель экранированная витая пара (F/UTP), категория 6, 4 спаянные пары, 23 AWG (0,57 мм), одножильный (solid), (-20°С - + 80°С), LSZH | 86.21 | 83.6 | 80.33 | нет в наличии | Belden
61353 |  | Belden 1633E+ (1633ES) (м) Кабель экранированная витая пара (SF/UTP), категория 5e, 4 пары, 24 AWG (0,51 мм), одножильный (solid), (-20°С - + 60°С), PVC | 87.52 | 84.25 | 80.99 | нет в наличии | Belden
77079 |  | Hyperline FTP4-C5E-SOLID-LSZH Кабель витая пара экранированная FTP (F/UTP), категория 5e, 4 пары (24 AWG), одножильный (solid), экран - фольга, LSZH (Low Smoke Zero Halogen) | 45.07 | 42.45 | 39.84 | нет в наличии | Hyperline
73552 |  | Hyperline SFTP4-C5E-PATCH-GY Кабель экранированная витая пара SFTP (SF/UTP), категории 5e, 4 пары (26 AWG), многожильный (patch), серый | 50.29 | 47.68 | 44.41 | нет в наличии | Hyperline
7k |  | Neomax NM20001 Кабель витая пара экранированная (FTP), категория 5e, 4 пары, одножильный (solid), экран - фольга, (305м) | 10123.39 | 9731.52 | 9143.71 | нет в наличии | Neomax
75648 |  | Hyperline USTP4-C6a-SOLID-INDOOR Кабель витая пара, категория 6a (10GBE) U/FTP, 4 пары (23 AWG), одножильный (solid), каждая пара в экране, без общего экрана, для использования в неэкранированных системах, FR-PVC | 77.72 | 73.15 | 68.58 | нет в наличии | Hyperline
75933 |  | Hyperline STP4-C6-SOLID-INDOOR-PVC Кабель витая пара экранированная (U/FTP), категория 6, 4 пары (23 AWG), одножильный (solid), каждая пара в экране (фольга) | 69.23 | 64.66 | 60.74 | нет в наличии | Hyperline
86716 |  | Hyperline STP4-C6-SOLID-INDOOR-LSZH Кабель витая пара экранированная (U/FTP), категория 6, 4 пары (23 AWG), одножильный (solid), каждая пара в экране (фольга), LSZH | 69.23 | 65.31 | 60.74 | нет в наличии | Hyperline
75935 |  | Hyperline STP4-C6-PATCH-INDOOR Кабель витая пара экранированная STP (U/FTP), категория 6, 4 пары (26 AWG), многожильный (patch) | 67.92 | 63.35 | 59.43 | нет в наличии | Hyperline
74399 |  | Hyperline SSTP4-C8-SOLID-INDOOR-LSZH Кабель экранированная витая пара SSTP (S/FTP), категория 7 (расширенный диапазон рабочих частот до 1200MHz), 4 пары (22 AWG), одножильный (solid), FR-LSZH | 139.11 | 131.28 | 121.48 | нет в наличии | Hyperline
74396 |  | Hyperline SSTP4-C7-SOLID-INDOOR-LSZH Кабель экранированная витая пара SSTP (S/FTP), категория 7 , 4 пары (23 AWG), одножильный (solid), FR-LSZH | 112.99 | 105.81 | 98.62 | нет в наличии | Hyperline
74397 |  | Hyperline SSTP4-C7-PATCH-INDOOR Кабель экранированная витая пара SSTP (S/FTP), категория 7 (600MHz), 4 пары (26AWG), многожильный (patch), LSZH | 110.38 | 103.85 | 96.66 | нет в наличии | Hyperline
75934 |  | Hyperline SSTP4-C6-PATCH-INDOOR Кабель экранированная витая пара SSTP (S/FTP), категория 6, 4 пары (26 AWG), многожильный (patch) | 94.05 | 88.17 | 82.29 | нет в наличии | Hyperline
74398 |  | Hyperline SSTP4-10GBE-SOLID-INDOOR Кабель экранированная витая пара SSTP (S/FTP), категория 7 (расширенный диапазон рабочих частот до 1000MHz, 10GBE), 4 пары (23 AWG), одножильный (solid), FR-LSZH | 126.05 | 118.22 | 111.03 | нет в наличии | Hyperline
85161 |  | Hyperline SFTP4-C6a-SOLID-INDOOR-LSZH Кабель витая пара, категория 6a (10GBE) S/FTP, 4 пары (24 AWG), одножильный (solid), каждая пара в экране, общий экран - сетка, LSZH | 86.87 | 81.64 | 76.42 | нет в наличии | Hyperline
68054 |  | Hyperline SFTP4-C5E-SOLID-GY Кабель витая пара экранированная SFTP (SF/UTP), категория 5e, 4 пары (24 AWG), одножильный (solid) | 72.5 | 67.92 | 64.01 | нет в наличии | Hyperline
89828 |  | Nexans 100.476 (10066853) (305 м) Кабель витая пара экранированная (S-FTP), категория 5e, 4 пары, одножильный (solid) | 23643.02 | 22924.58 | 22140.84 | пост. 1-3 дня | Nexans
89544 | 56408 | Hyperline FTP2-C5E-SOLID-LSZH-500 Кабель витая пара экранированная (FTP), категория 5, 2 пары (24 AWG), одножильный (solid), экран - фольга, LSZH (500 м) | 347.76 | 347.76 | 347.76 | пост. 1-3 дня | Hyperline
89834 | 3552512 | Belden 1885ENH (500 м) Кабель экранированная витая пара (S/FTP), категория 7 (1000 MHz), 4 пары, 23 AWG (0,57 мм), одножильный (solid), (-20°С - + 80°С), LSZH | 582.56 | 582.56 | 582.56 | пост. 1-3 дня | Belden
89827 |  | Nexans 100.461 (10063599) (305 м) Кабель витая пара экранированная (FTP), категория 5e, 4 пары, одножильный (solid), экран - фольга | 14760.56 | 13911.5 | 13127.75 | пост. 1-3 дня | Nexans
15k |  | Neomax NM40001 Кабель витая пара экранированная (SFTP), категория 5e, 4 пары, одножильный (solid), (305м) | 61.39 | 56.17 | 50.94 | пост. 1-3 дня | Neomax
8k |  | Neomax NM23001 Кабель экранированная витая пара FTP, категории 5e, 4 пары, многожильный (patch), серый (305м) | 32 | 30.7 | 28.08 | пост. 1-3 дня | Neomax
89821 | 3552110 | Belden 1633E (305 м) Кабель экранированная витая пара (F/UTP), категория 5e, 4 пары, 24 AWG (0,51 мм), одножильный (solid), (-20°С - + 60°С), PVC | 182.63 | 182.63 | 182.63 | пост. 1-3 дня | Belden
--- Внешний, неэкранированный
76369 |  | Hyperline UTP4-C6-SOLID-OUTDOOR-40 Кабель витая пара UTP (U/UTP), категория 6, 4 пары (24 AWG), одножильный (solid), для внешней прокладки (+60 C - -40 C) | 92.74 | 86.87 | 80.99 | нет в наличии | Hyperline
71201 |  | Hyperline UTP4-C5E-SOLID-SW-OUTDOOR-40 Кабель витая пара UTP (U/UTP), категория 5e, 4 пары (24 AWG), одножильный (solid), для внешней прокладки (+60 C - -40 C), с металлическим тросом д.1.3мм | 39.84 | 37.23 | 34.62 | нет в наличии | Hyperline
71200 |  | Hyperline UTP4-C5E-SOLID-OUTDOOR-40 Кабель витая пара UTP (U/UTP), категория 5e, 4 пары (24 AWG), одножильный (solid), для внешней прокладки (+60 C - -40 C) | 29.39 | 26.78 | 24.82 | нет в наличии | Hyperline
13260 |  | (SALE!) Эликс-кабель ЭКС-ГВПП-5 (ЭКС-ГВПВ-5 (ЭКС-МВПН-5) ) 2x2x0,52 (outdoor) Кабель витая пара (UTP), категория 5, 2 пары, одножильный (solid), для внешней прокладки (+60 C - -40 C), Россия | 13.06 | 13.06 | 13.06 | нет в наличии
77660 |  | Hyperline UTP4-C5E-SOLID-2SW-OUTDOOR-40 Кабель витая пара UTP (U/UTP), категория 5e, 4 пары (24 AWG), одножильный (solid), для внешней прокладки (+60 C - -40 C), с металлическим тросом д.1.95мм | 45.72 | 43.11 | 39.84 | нет в наличии | Hyperline
73897 |  | Hyperline UTP2-C5E-SOLID-SW-OUTDOOR-40 Кабель витая пара UTP (U/UTP), категория 5, 2 пары (24 AWG), одножильный (solid), для внешней прокладки (+60 C - -40 C), с металлическим тросом | 26.78 | 24.82 | 22.86 | нет в наличии | Hyperline
73896 |  | Hyperline UTP2-C5E-SOLID-OUTDOOR-40 Кабель витая пара UTP (U/UTP), категория 5, 2 пары (24 AWG), одножильный (solid), для внешней прокладки (+60 C - -40 C) | 22.21 | 20.9 | 18.29 | нет в наличии | Hyperline
84556 |  | Teldor 7598004101D050T Кабель витая пара (UTP), категория 5e, 4 пары (24AWG), одножильный (solid), для внешней прокладки,( до -30C), прямого захоронения, двойная внешняя оболочка PVC и FR-PVC черный | 70.54 | 65.97 | 61.39 | нет в наличии | Teldor
84546 |  | Teldor 7521904109D050T Кабель витая пара (UTP) категория 5e, 4 пары (24AWG), одножильный (solid), для внешней прокладки (до -50С ), внешняя оболочка PVC | 50.29 | 47.02 | 43.11 | нет в наличии | Teldor
18k |  | Neomax NM10041 Кабель витая пара (UTP), категория 5e, 4 пары, одножильный (solid), для внешней прокладки (+60 C - -40 C), с металлическим тросом д.1.63мм (бухта 305м) | 41.8 | 39.19 | 35.27 | пост. 1-3 дня | Neomax
9k |  | Neomax NM10031 Кабель витая пара (UTP), категория 5e, 4 пары, одножильный (solid), для внешней прокладки (+60 C - -40 C) (бухта 305м) | 28.74 | 24.82 | 22.86 | пост. 1-3 дня | Neomax
89593 | 87177 | Hyperline HT4AD55B4 (UTP4-C5E-SOLID-22AWG-OUTDOOR-40) Кабель витая пара UTP (U/UTP), категория 5e, 4 пары (22 AWG, 0.64 мм), одножильный (solid), для внешней прокладки (+60 C - -40 C), черный | 394 | 394 | 394 | пост. 1-3 дня | Hyperline
89592 | 87173 | Hyperline HT4AD56B4 (UTP4-C5E-SOLID-24AWG-ARM-OUTDOOR-40) Кабель витая пара UTP (U/UTP), категория 5e, 4 пары (24 AWG), одножильный (solid), бронированный стальной лентой, для внешней прокладки (+60 C - -40 C), черный | 575.53 | 575.53 | 575.53 | пост. 1-3 дня | Hyperline
--- Внешний, экранированный
76370 |  | Hyperline STP4-C6-SOLID-OUTDOOR-40 Кабель витая пара экранированная STP (U/FTP), категориия 6, 4 пары (23 AWG), одножильный (solid), экран - каждая пара в фольге, FR-LSZH для внутренней/внешней прокладки (+60 C - -40 C) | 105.15 | 97.97 | 92.09 | нет в наличии | Hyperline
83439 |  | Hyperline SSTP4-C8-SOLID-OUTDOOR-55 Кабель экранированная витая пара SSTP, категория 7 (расширенный диапазон рабочих частот до 1200MHz), 4 пары (23 AWG), одножильный (solid), PE (+70C- -55C) | 184.18 | 173.08 | 161.32 | нет в наличии | Hyperline
79684 |  | Hyperline SSTP4-C7-SOLID-OUTDOOR Кабель экранированная витая пара SSTP (S/FTP), категория 7 (600 MHz), 4 пары (23AWG), одножильный (solid), для внешней прокладки (-40C - +75C) | 144.99 | 137.16 | 126.71 | нет в наличии | Hyperline
89594 | 87179 | Hyperline HT4CD29B4 (FTP4-C5E-SOLID-22AWG-OUTDOOR-40) Кабель витая пара FTP (F/UTP), категория 5e, 4 пары (22 AWG, 0.64 мм), одножильный (solid), для внешней прокладки (+60 C - -40 C), черный | 575.53 | 575.53 | 575.53 | пост. 1-3 дня | Hyperline
71205 |  | Hyperline FTP4-C5E-SOLID-SW-OUTDOOR-40 Кабель витая пара экранированная FTP (F/UTP), категория 5e, 4 пары (24 AWG), одножильный (solid), экран - фольга, для внешней прокладки (+60 C - -40 C), с металлическим тросом д. 1.3мм | 51.6 | 47.68 | 44.41 | нет в наличии | Hyperline
71204 |  | Hyperline FTP4-C5E-SOLID-OUTDOOR-40 Кабель витая пара экранированная FTP (F/UTP), категория 5e, 4 пары (24 AWG), одножильный (solid), экран - фольга, для внешней прокладки (+60 C - -40 C) | 44.41 | 41.8 | 37.88 | нет в наличии | Hyperline
77659 |  | Hyperline FTP4-C5E-SOLID-2SW-OUTDOOR-40 Кабель витая пара экранированная FTP (F/UTP), категория 5e, 4 пары (24 AWG), одножильный (solid), экран - фольга, для внешней прокладки (+60 C - -40 C), с металлическим тросом д.1.95мм | 58.13 | 54.86 | 50.94 | нет в наличии | Hyperline
73899 |  | Hyperline FTP2-C5E-SOLID-SW-OUTDOOR-40 Кабель витая пара экранированная FTP (F/UTP), категория 5, 2 пары (24 AWG), одножильный (solid), экран - фольга, для внешней прокладки (+60 C - -40 C), с металлическим тросом | 30.7 | 28.74 | 26.78 | нет в наличии | Hyperline
10k |  | Neomax NM20031 Кабель витая пара экранированная (FTP), категория 5e, 4 пары, одножильный (solid), экран - фольга, для внешней прокладки (+60 C - -40 C) (бухта 305м) | 39.19 | 35.92 | 32 | пост. 1-3 дня | Neomax
19k |  | Neomax NM20041 Кабель витая пара экранированная (FTP), категория 5e, 4 пары, одножильный (solid), экран - фольга, для внешней прокладки (+60 C - -40 C), с металлическим тросом д. 1.63мм (бухта 305м) | 50.94 | 47.02 | 43.11 | пост. 1-3 дня | Neomax
84559 |  | Teldor 8391304109D050T Кабель экранированная витая пара (FTP), категория 5e, 4 пары (24AWG), одножильный (solid), для внутренней и внешней прокладки (Outdoor до - 40С), внешняя оболочка FR-PVC | 58.13 | 54.21 | 49.64 | нет в наличии | Teldor
73898 |  | Hyperline FTP2-C5E-SOLID-OUTDOOR-40 Кабель витая пара экранированная FTP (F/UTP), категория 5, 2 пары (24 AWG), одножильный (solid), экран - фольга, для внешней прокладки (+60 C - -40 C) | 26.78 | 24.82 | 23.51 | нет в наличии | Hyperline
-- Многопарный кабель витая пара
--- Кабель для внутренней проводки Cabeus
7283c | UTP-50P-Cat.5-IN | Cabeus Кабель витая пара UTP (U/UTP), категория 5, 50 пар (24 AWG), одножильный (solid), PVC | 257.33 | 240.35 | 224.67 | в наличии | Cabeus
7282c | UTP-50P-Cat.3-IN | Cabeus Кабель витая пара UTP (U/UTP), категория 3, 50 пар (24 AWG), одножильный (solid), PVC | 226.63 | 211.61 | 197.9 | в наличии | Cabeus
7281c | UTP-25P-Cat.5-IN | Cabeus Кабель витая пара UTP (U/UTP), категория 5, 25 пар (24 AWG), одножильный (solid), PVC | 134.54 | 126.05 | 117.56 | в наличии | Cabeus
7279c | UTP-25P-Cat.3-IN | Cabeus Кабель витая пара UTP (U/UTP), категория 3, 25 пар (24 AWG), одножильный (solid), PVC | 116.91 | 109.07 | 101.89 | в наличии | Cabeus
7285c | UTP-100P-Cat.5-IN | Cabeus Кабель витая пара UTP (U/UTP), категория 5, 100 пар (24 AWG), одножильный (solid), PVC | 518.58 | 484.62 | 452.61 | в наличии | Cabeus
7284c | UTP-100P-Cat.3-IN | Cabeus Кабель витая пара UTP (U/UTP), категория 3, 100 пар (24 AWG), одножильный (solid), PVC | 388.61 | 363.14 | 339.62 | в наличии | Cabeus
7278c | UTP-10P-Cat.5-IN | Cabeus Кабель витая пара UTP (U/UTP), категория 5, 10 пар (24 AWG), одножильный (solid), PVC | 61.39 | 57.47 | 53.56 | в наличии | Cabeus
7274c | UTP-10P-Cat.3-IN | Cabeus Кабель витая пара UTP (U/UTP), категория 3, 10 пар (24 AWG), одножильный (solid), PVC | 37.88 | 35.27 | 32.66 | поставка ожидается | Cabeus
7276c | FTP-10P-Cat.3-IN | Cabeus Кабель витая пара экранированная FTP (F/UTP), категория 3, 10 пар (24 AWG), одножильный (solid), PVC | 37.88 | 35.27 | 32.66 | поставка ожидается | Cabeus
--- Кабель для внутренней проводки Cabeus
7277c | FTP-10P-Cat.3-OUT | Cabeus Кабель витая пара экранированная FTP (F/UTP), категория 3, 10 пар (24 AWG), одножильный (solid), для внешней прокладки, UV PE | 43.76 | 41.15 | 38.53 | поставка ожидается | Cabeus
7275c | UTP-10P-Cat.3-OUT | Cabeus Кабель витая пара UTP (U/UTP), категория 3, 10 пар (24 AWG), одножильный (solid), для внешней прокладки, UV PE | 47.68 | 45.07 | 41.8 | в наличии | Cabeus
7280c | UTP-25P-Cat.3-OUT | Cabeus Кабель витая пара UTP (U/UTP), категория 3, 25 пар (24 AWG), одножильный (solid), для внешней прокладки, UV PE | 105.15 | 98.62 | 92.09 | поставка ожидается | Cabeus
--- Кабель для внутренней проводки Hyperline
5k |  | Neomax NM10505 Кабель витая пара (UTP), категория 5, 25 пар, одножильный (solid), (305м) | 152.18 | 146.3 | 140.42 | нет в наличии
76197 |  | Hyperline UTP8M-C5-SOLID-INDOOR Кабель витая пара UTP (U/UTP), категория 5, 8 пар (24 AWG), одножильный (solid) | 111.68 | 104.5 | 97.32 | нет в наличии
70335 |  | Hyperline UTP50-C3-SOLID-INDOOR Кабель витая пара UTP (U/UTP), категория 3, 50 пар (24 AWG), одножильный (solid) | 386 | 361.83 | 337.66 | нет в наличии
70338 |  | Hyperline UTP48-C5-SOLID-INDOOR Кабель витая пара UTP (U/UTP), категория 5, 48 пар (24 AWG), одножильный (solid) | 508.78 | 476.78 | 445.43 | нет в наличии
86941 |  | Hyperline UTP25W-C5-SOLID-INDOOR-PVC Кабель витая пара UTP (U/UTP), категория 5, 25 пар (6x4+1) (24 AWG), одножильный (solid), PVC | 236.43 | 221.41 | 207.04 | нет в наличии
74683 |  | Hyperline UTP25M-C5-SOLID-INDOOR Кабель витая пара UTP (U/UTP), категория 5, 25 пар (24 AWG), одножильный (solid) | 274.96 | 257.98 | 240.35 | нет в наличии
70334 |  | Hyperline UTP25-C3-SOLID-INDOOR Кабель витая пара UTP (U/UTP), категория 3, 25 пар (24 AWG), одножильный (solid) | 192.02 | 180.91 | 169.16 | нет в наличии
87799 |  | Hyperline UTP25-C3-SOL-26AWG-IN-PVC-GY Кабель витая пара UTP (U/UTP), категория 3, 25 пар (26 AWG), одножильный (solid) | 149.56 | 140.42 | 131.28 | нет в наличии
70337 |  | Hyperline UTP24-C5-SOLID-INDOOR Кабель витая пара UTP (U/UTP), категория 5, 24 пары (24 AWG), одножильный (solid) | 292.6 | 274.31 | 256.02 | нет в наличии
76202 |  | Hyperline UTP16-C5-SOLID-INDOOR Кабель витая пара UTP (U/UTP), категория 5, 16 пар (24 AWG), одножильный (solid) | 195.28 | 182.87 | 171.12 | нет в наличии
76201 |  | Hyperline UTP12-C5-SOLID-INDOOR Кабель витая пара UTP (U/UTP), категория 5, 12 пар (24 AWG), одножильный (solid) | 172.42 | 160.67 | 150.87 | нет в наличии
76196 |  | Hyperline UTP10M-C5-SOLID-INDOOR Кабель витая пара UTP (U/UTP), категория 5, 10 пар (24 AWG), одножильный (solid) | 126.05 | 118.22 | 109.72 | нет в наличии
70339 |  | Hyperline UTP100-C5-SOLID-INDOOR Кабель витая пара UTP (U/UTP), категория 5, 100 пар (24 AWG), одножильный (solid) | 898.7 | 837.96 | 771.34 | нет в наличии
70336 |  | Hyperline UTP100-C3-SOLID-INDOOR Кабель витая пара UTP (U/UTP), категория 3, 100 пар (24 AWG), одножильный (solid) | 732.8 | 687.08 | 641.37 | нет в наличии
70333 |  | Hyperline UTP10-C3-SOLID-INDOOR Кабель витая пара UTP (U/UTP), категория 3, 10 пар (24 AWG), одножильный (solid) | 81.64 | 76.42 | 71.19 | нет в наличии
87798 |  | Hyperline UTP10-C3-SOL-26AWG-IN-PVC-GY Кабель витая пара UTP (U/UTP), категория 3, 10 пар (26 AWG), одножильный (solid) | 63.35 | 60.09 | 56.17 | нет в наличии
83434 |  | Hyperline SSTP24-C7-SOLID-INDOOR Кабель витая пара экранированная (SSTP), категория 7 (600 MHz), 24 пары (23 AWG), одножильный (solid), FR-LSZH | 771.34 | 723.01 | 674.68 | нет в наличии
89116 |  | Hyperline HT3CL58C6 (F/UTP24-C5-SOL-24AWG-IN-PVC-GY) Кабель витая пара экранированная FTP (F/UTP), категория 5, 24 пары (24 AWG), одножильный (solid), ПВХ, белый | 216.84 | 201.81 | 188.75 | нет в наличии
89115 |  | Hyperline HT3CJ48C2 (F/UTP16-C5-SOL-24AWG-IN-PVC-GY) Кабель витая пара экранированная FTP (F/UTP), категория 5, 16 пар (24 AWG), одножильный (solid), ПВХ, белый | 152.18 | 141.73 | 131.93 | нет в наличии
89114 |  | Hyperline HT3CI37C2 (F/UTP12-C5-SOL-24AWG-IN-PVC-GY) Кабель витая пара экранированная FTP (F/UTP), категория 5, 12 пар (24 AWG), одножильный (solid), ПВХ, белый | 126.05 | 117.56 | 109.72 | нет в наличии
89107 |  | Hyperline HT3AM61C2 (U/UTP25M-C5-SOL-24AWG-IN-PVC-GY) Кабель витая пара UTP (U/UTP), категория 5, 25 пар (24 AWG), одножильный (solid), ПВХ, белый | 212.92 | 198.55 | 184.83 | нет в наличии
89112 |  | Hyperline HT3AJ36C2 (U/UTP16-C5-SOL-24AWG-IN-PVC-GY) Кабель витая пара UTP (U/UTP), категория 5, 16 пар (24 AWG), одножильный (solid), ПВХ, белый | 138.46 | 128.67 | 120.17 | нет в наличии
89111 |  | Hyperline HT3AI25C2 (U/UTP12-C5-SOL-24AWG-IN-PVC-GY) Кабель витая пара UTP (U/UTP), категория 5, 12 пар (24 AWG), одножильный (solid), ПВХ, белый | 114.95 | 107.11 | 99.93 | нет в наличии
70342 |  | Hyperline FTP50-C3-SOLID-INDOOR Кабель витая пара экранированная FTP (F/UTP), категория 3, 50 пар (24 AWG), одножильный (solid) | 407.55 | 382.08 | 356.6 | нет в наличии
70345 |  | Hyperline FTP48-C5e-SOLID-INDOOR Кабель витая пара экранированная FTP (F/UTP), категория 5e, 48 пар (24 AWG), одножильный (solid) | 838.61 | 785.71 | 733.46 | нет в наличии
74684 |  | Hyperline FTP25-C5-SOLID-INDOOR Кабель витая пара экранированная FTP (F/UTP), категория 5, 25 пар (24 AWG), одножильный (solid) | 342.24 | 320.68 | 299.13 | нет в наличии
70341 |  | Hyperline FTP25-C3-SOLID-INDOOR Кабель витая пара экранированная FTP (F/UTP), категория 3, 25 пар (24 AWG), одножильный (solid) | 204.43 | 192.02 | 178.96 | нет в наличии
70344 |  | Hyperline FTP24-C5e-SOLID-INDOOR Кабель витая пара экранированная FTP (F/UTP), категория 5e, 24 пары (24 AWG), одножильный (solid) | 461.76 | 433.02 | 404.28 | нет в наличии
70346 |  | Hyperline FTP100-C5e-SOLID-INDOOR Кабель витая пара экранированная FTP (F/UTP), категория 5e, 100 пар (24 AWG), одножильный (solid) | 1591.01 | 1491.73 | 1391.8 | нет в наличии
70343 |  | Hyperline FTP100-C3-SOLID-INDOOR Кабель витая пара экранированная FTP (F/UTP), категория 3, 100 пар (24 AWG), одножильный (solid) | 795.5 | 745.87 | 696.23 | нет в наличии
70340 |  | Hyperline FTP10-C3-SOLID-INDOOR Кабель витая пара экранированная FTP (F/UTP), категория 3, 10 пар (24 AWG), одножильный (solid) | 92.09 | 86.21 | 80.33 | нет в наличии
89113 |  | Hyperline HT3AL47C2 (U/UTP24-C5-SOL-24AWG-IN-PVC-GY) Кабель витая пара UTP (U/UTP), категория 5, 24 пары (24 AWG), одножильный (solid), ПВХ, белый | 171.77 | 171.77 | 171.77 | пост. 1-3 дня
32128 | 2CDS251001R0504 | Belden/CDT YE02240+00305 Кабель витая пара (UTP), категория 5, 100 пар, одножильный (solid) | 734 | 719.32 | 704.64 | пост. 1-3 дня
--- Teldor
84561 |  | Teldor 83U0604139 Кабель экранированная витая пара ( U/FTP), категория 6A, 24 пары (23AWG), одножильный (solid), каждая пара в фольге, общий экран отсутствует, для внутренней прокладки, внешняя оболочка FR-LSZH | 623.08 | 586.5 | 549.93 | нет в наличии
84645 |  | Teldor 75BZM08129W050T Кабель витая пара (UTP), категория 6, 32 пары (23 AWG), одножильный (solid), для внутренней прокладки, внешняя оболочка FR-LSZH | 813.14 | 762.19 | 711.9 | нет в наличии
84558 |  | Teldor 75BZM06129 Кабель витая пара (UTP), категория 6, 24 пары ( 23AWG), одножильный (solid), для внутренней прокладки, внешняя оболочка FR-LSZH | 662.27 | 621.12 | 579.32 | нет в наличии
84641 |  | Teldor 7599225101W050T Кабель витая пара (UTP), категория 5, 50 пар (24AWG), одножильный (solid), для внутренней и внешней прокладки, ( до -60C), внешняя оболочка PE | 539.48 | 505.52 | 472.21 | нет в наличии
84643 |  | Teldor 7599125101 Кабель витая пара (UTP), категория 5, 25 пар (24AWG), одножильный (solid), для внутренней и внешней прокладки, ( до -60C), внешняя оболочка PE | 273 | 256.02 | 239.04 | нет в наличии
84555 |  | Teldor 7569225129W050T Кабель витая пара (UTP), категория 5, 50 пар (24AWG), одножильный (solid), для внутренней и внешней прокладки, ( до -60C), внешняя оболочка FR PVC | 630.26 | 591.08 | 551.89 | нет в наличии
84553 |  | Teldor 7564425129W050T Кабель витая пара (UTP), категория 5, 100 пар (24AWG), одножильный (solid), для внутренней прокладки, внешняя оболочка FR PVC | 1072.43 | 1005.81 | 938.54 | нет в наличии
84572 |  | Teldor 7562025129 Кабель витая пара (UTP), категория 5, 25 пар (24AWG), одножильный (solid), для внутренней прокладки, внешняя оболочка FR PVC | 274.96 | 257.98 | 240.35 | нет в наличии
84571 |  | Teldor 7552100129W050T (T50100002G) (75N2100129) (T50100002B W050T) Кабель витая пара (UTP), категория 3, 100 пар (24AWG), одножильный (solid), для внутренней прокладки, внешняя оболочка FR PVC | 767.42 | 719.09 | 671.41 | нет в наличии
84548 |  | Teldor 7552025129 (T50025001G) (75N2025129) (T50025001B W100T) Кабель витая пара (UTP), категория 3, 25 пар (24AWG), одножильный (solid), для внутренней прокладки, внешняя оболочка FR PVC | 218.8 | 205.08 | 191.36 | нет в наличии
84547 |  | Teldor 7552010129 (75N2010129) (T50010007G W100T) Кабель витая пара (UTP), категория 3, 10 пар (24AWG), одножильный (solid), для внутренней прокладки, внешняя оболочка FR PVC | 111.03 | 103.85 | 97.32 | нет в наличии
84644 |  | Teldor 7594625101W050T Кабель витая пара (UTP), категория 5, 100 пар (24AWG), одножильный (solid), для внутренней и внешней прокладки, ( до -60C), внешняя оболочка PE | 954.21 | 894.78 | 835.34 | пост. 1-3 дня
84549 |  | Teldor 7552050129W050T (T50050002G) (75N2050129) (T50050002B W050T) Кабель витая пара (UTP), категория 3, 50 пар (24AWG), одножильный (solid), для внутренней прокладки, внешняя оболочка FR PVC | 374.24 | 350.73 | 356.6 | пост. 1-3 дня
--- Кабель для внешней проводки Hyperline
70449 |  | Hyperline FTP10-C3-SOLID-OUTDOOR Кабель витая пара экранированная FTP (F/UTP), категория 3, 10 пар (24 AWG), одножильный (solid), для внешней прокладки | 101.23 | 95.36 | 88.82 | нет в наличии
70452 |  | Hyperline FTP100-C3-SOLID-OUTDOOR Кабель витая пара экранированная FTP (F/UTP), категория 3, 100 пар (24 AWG), одножильный (solid), для внешней прокладки | 867.35 | 813.14 | 758.93 | нет в наличии
70450 |  | Hyperline FTP25-C3-SOLID-OUTDOOR Кабель витая пара экранированная FTP (F/UTP), категория 3, 25 пар (24 AWG), одножильный (solid), для внешней прокладки | 223.37 | 209.65 | 195.28 | нет в наличии
86799 |  | Hyperline FTP25-C3-SOLID-SW-OUTDOOR-40 Кабель витая пара экранированная (FTP), категория 3, 25 пар (24 AWG), одножильный (solid), для внешней прокладки (+60 C - -40 C), с металлическим тросом | 259.94 | 244.27 | 227.94 | нет в наличии
70453 |  | Hyperline FTP25-C5-SOLID-OUTDOOR Кабель витая пара экранированная FTP (F/UTP), категория 5, 25 пар (24 AWG), одножильный (solid), для внешней прокладки | 362.48 | 339.62 | 317.42 | нет в наличии
80055 |  | Hyperline FTP50-C3-SOLID-ARM-OUTDOOR Кабель витая пара экранированная FTP (F/UTP), категория 3, 50 пар (24 AWG), одножильный (solid), для внешней прокладки, бронированный | 425.84 | 409.51 | 393.18 | нет в наличии
70451 |  | Hyperline FTP50-C3-SOLID-OUTDOOR Кабель витая пара экранированная FTP (F/UTP), категория 3, 50 пар (24 AWG), одножильный (solid), для внешней прокладки | 483.96 | 453.27 | 423.22 | нет в наличии
70442 |  | Hyperline UTP10-C3-SOLID-OUTDOOR Кабель витая пара UTP (U/UTP), категория 3, 10 пар (24 AWG), одножильный (solid), для внешней прокладки | 91.44 | 85.56 | 79.68 | нет в наличии
70445 |  | Hyperline UTP100-C3-SOLID-OUTDOOR Кабель витая пара UTP (U/UTP), категория 3, 100 пар (24 AWG), одножильный (solid), для внешней прокладки | 830.77 | 778.52 | 726.92 | нет в наличии
70448 |  | Hyperline UTP100-C5-SOLID-OUTDOOR Кабель витая пара UTP (U/UTP), категория 5, 100 пар (24 AWG), одножильный (solid), для внешней прокладки | 1048.26 | 982.3 | 916.98 | нет в наличии
70443 |  | Hyperline UTP25-C3-SOLID-OUTDOOR Кабель витая пара UTP (U/UTP), категория 3, 25 пар (24 AWG), одножильный (solid), для внешней прокладки | 211.61 | 197.24 | 185.49 | нет в наличии
70446 |  | Hyperline UTP25-C5-SOLID-OUTDOOR Кабель витая пара UTP (U/UTP), категория 5, 25 пар (24 AWG), одножильный (solid), для внешней прокладки | 273 | 256.02 | 239.04 | нет в наличии
86942 |  | Hyperline UTP25W-C5-SOLID-OUTDOOR-PE Кабель витая пара UTP (U/UTP), категория 5, 25 пар (6x4+1), одножильный (solid), для внешней прокладки (-40С - + 60С), PE | 241 | 225.98 | 210.96 | нет в наличии
70444 |  | Hyperline UTP50-C3-SOLID-OUTDOOR Кабель витая пара UTP (U/UTP), категория 3, 50 пар (24 AWG), одножильный (solid), для внешней прокладки | 431.71 | 404.94 | 378.16 | нет в наличии
70447 |  | Hyperline UTP50-C5-SOLID-OUTDOOR Кабель витая пара UTP (U/UTP), категория 5, 50 пар (24 AWG), одножильный (solid), для внешней прокладки | 539.48 | 505.52 | 472.21 | нет в наличии
-- Волоконно-Оптический кабель
-- Коаксиальный кабель
69958 |  | Belden 9116 Кабель коаксиальный RG-6, 75 Ом, 18 AWG (1,02 мм, омедненная сталь, одножильный), двухслойный экран (100% + 60%), (-40°С - +80°С), PVC | 47.02 | 45.07 | 43.76 | нет в наличии
69959 |  | Belden 9104 Кабель коаксиальный RG-59, 75 Ом, 20 AWG (0,81 мм, омедненная сталь, одножильный), двухслойный экран (100% + 67%), (-40°С - +80°С), PVC | 44.41 | 43.11 | 41.15 | нет в наличии
70421 |  | Belden 1523AN Кабель коаксиальный RG-11, 75 Ом, 14 AWG (1,63 мм, омедненная сталь, одножильный), двухслойный экран (100% + 60%), (-40°С - + 80°С), PVC, черный | 90.78 | 87.52 | 84.25 | нет в наличии
82788 |  | Hyperline COAX-F5981BV-250 (аналог РК75-3.7+2НВМx0,5) Кабель видеонаблюдения RG-59, 75 Ом, жила - 20 AWG, с двумя жилами 0.5 мм | 51.6 | 48.33 | 45.07 | нет в наличии
77031 |  | Hyperline COAX-RG11 Кабель коаксиальный RG-11, 75 Ом, жила - 14 AWG, черный ПВХ (от -20°C дo +80°C) | 45.72 | 41.15 | 36.57 | нет в наличии
77034 |  | Hyperline COAX-RG213 Кабель коаксиальный RG-213, 50 Ом, жила - 13 AWG (7x0.75мм), черный | 154.79 | 144.34 | 133.89 | нет в наличии
77032 |  | Hyperline COAX-RG58 Кабель коаксиальный RG-58, 50 Ом, жила - 20 AWG, черный | 38.53 | 35.92 | 33.31 | нет в наличии
77033 |  | Hyperline COAX-RG59 Кабель коаксиальный RG-59, 75 Ом, жила - 20 AWG, черный | 18.29 | 17.63 | 15.67 | нет в наличии
85357 |  | Hyperline COAX-RG59-CU Кабель коаксиальный RG-59, 75 Ом , жила - 0.8 мм (медь, solid), экран - фольга+оплетка(луженная медь, 48%)+фольга, изоляция PVC | 34.62 | 32 | 30.7 | нет в наличии
77029 |  | Hyperline COAX-RG6 Кабель коаксиальный RG-6, 75 Ом (ТВ, SAT, CATV), жила - 18 AWG (1.02 mm, омедненная сталь), черный | 20.9 | 19.59 | 17.63 | нет в наличии
85305 |  | Hyperline COAX-RG6-CU Кабель коаксиальный RG-6, 75 Ом (ТВ, SAT, CATV), жила - 1.00 мм (медь, solid), экран - фольга+оплетка(луженная медь, 48%)+фольга, изоляция PVC (+75 C - -20 C) | 44.41 | 41.8 | 39.84 | нет в наличии
85339 |  | Hyperline COAX-RG6-OUTDOOR Кабель коаксиальный RG-6, 75 Ом (ТВ, SAT, CATV), жила - 18 AWG, для внешней прокладки (+60 C - -40 C) | 22.86 | 21.55 | 20.25 | нет в наличии
77030 |  | Hyperline COAX-RG8 Кабель коаксиальный RG-8, 50 Ом, жила - 11 AWG (7x0.72мм), черный | 153.48 | 142.38 | 131.93 | нет в наличии
-- Силовой кабель
--- Кабель NYM
65068 |  | Nexans NYM-O 2x1,5 - 0,66 Кабель силовой (инсталляционный) на напряжение до 0,66 кВ с ПВХ изоляцией (Россия) | 41.15 | 40.49 | 39.84 | нет в наличии | Nexans
16201 |  | Nexans NYM-J 3x1,5 - 0,66 Кабель силовой (инсталляционный) на напряжение до 0,66 кВ с ПВХ изоляцией (Россия) | 54.21 | 53.56 | 52.9 | нет в наличии | Nexans
1830 |  | Nexans NYM-O 2x2.5 re Кабель силовой (инсталляционный) 0.6/1 kV | 68.58 | 65.97 | 63.35 | нет в наличии | Nexans
65071 |  | Nexans NYM-J 3x4 - 0,66 Кабель силовой (инсталляционный) на напряжение до 0,66 кВ с ПВХ изоляцией (Россия) | 133.24 | 131.93 | 129.32 | нет в наличии | Nexans
70052 |  | Nexans NYM-J 5x2,5 - 0,66 Кабель силовой (инсталляционный) на напряжение до 0,66 кВ с ПВХ изоляцией (Россия) | 139.77 | 138.46 | 135.85 | нет в наличии | Nexans
65074 |  | Nexans NYM-J 5x4 - 0,66 Кабель силовой (инсталляционный) на напряжение до 0,66 кВ с ПВХ изоляцией (Россия) | 219.45 | 217.49 | 213.57 | нет в наличии | Nexans
65075 |  | Nexans NYM-J 5x6 - 0,66 Кабель силовой (инсталляционный) на напряжение до 0,66 кВ с ПВХ изоляцией (Россия) | 320.68 | 318.07 | 312.19 | нет в наличии | Nexans
71393 |  | Nexans NYM-J 5x10 re Кабель силовой (инсталляционный) на напряжение 300/500 В с ПВХ изоляцией | 406.24 | 390.57 | 374.89 | нет в наличии | Nexans
16288 | MB-E-35 | Nexans NYM-J 3x2,5 - 0,66 Кабель силовой (инсталляционный) на напряжение до 0,66 кВ с ПВХ изоляцией (Россия) | 92.8 | 92.8 | 92.8 | пост. 1-3 дня | Nexans
--- ВВГнг
83490 |  | ВВГнг 2x1,5 Кабель силовой с ПВХизоляцией пониженной пожароопасности, на напряжение до 0,66 и 1кВ, от -30°С до +50°С | 28.74 | 27.43 | 26.78 | нет в наличии
83491 |  | ВВГнг 2x2,5 Кабель силовой с ПВХизоляцией пониженной пожароопасности, на напряжение до 0,66 и 1кВ, от -30°С до +50°С | 45.07 | 43.11 | 41.8 | нет в наличии
89248 |  | ВВГнг 2x6,0 Кабель силовой с ПВХизоляцией пониженной пожароопасности, на напряжение до 0,66 и 1кВ, от -30°С до +50°С | 101.23 | 97.32 | 93.4 | нет в наличии
82707 |  | ВВГнг 3x1,5 Кабель силовой с ПВХизоляцией пониженной пожароопасности, на напряжение до 0,66 и 1кВ, от -30°С до +50°С | 42.45 | 40.49 | 39.19 | нет в наличии
82708 |  | ВВГнг 3x2,5 Кабель силовой с ПВХизоляцией пониженной пожароопасности, на напряжение до 0,66 и 1кВ, от -30°С до +50°С | 66.62 | 64.01 | 61.39 | нет в наличии
82709 |  | ВВГнг 3x4,0 Кабель силовой с ПВХизоляцией пониженной пожароопасности, на напряжение до 0,66 и 1кВ, от -30°С до +50°С | 104.5 | 100.58 | 96.66 | нет в наличии
--- ВВГнг LS
84699 |  | ВВГнг-LS 2x1,5 Кабель силовой с пластмассовой изоляцией, не распространяющий горение, с низким дымо- и газовыделением, на напряжение до 0,66 и 1кВ, от -50°С до +50°С | 35.27 | 33.96 | 32.66 | нет в наличии
85949 |  | ВВГнг-LS 2x2,5 Кабель силовой с пластмассовой изоляцией, не распространяющий горение, с низким дымо- и газовыделением, на напряжение до 0,66 и 1кВ, от -50°С до +50°С | 52.25 | 50.29 | 48.33 | нет в наличии
86914 |  | ВВГнг-LS 2x4,0 Кабель силовой с пластмассовой изоляцией, не распространяющий горение, с низким дымо- и газовыделением, на напряжение до 0,66 и 1кВ, от -50°С до +50°С | 88.17 | 84.91 | 80.99 | нет в наличии
80133 |  | ВВГнг-LS 3x1,5 Кабель силовой с пластмассовой изоляцией, не распространяющий горение, с низким дымо- и газовыделением, на напряжение до 0,66 и 1кВ, от -50°С до +50°С | 56.82 | 54.21 | 52.25 | нет в наличии
78232 |  | ВВГнг-LS 3х10,0 Кабель силовой с пластмассовой изоляцией, не распространяющий горение, с низким дымо- и газовыделением, на напряжение до 0,66 и 1кВ, от -50°С до +50°С | 312.19 | 300.44 | 288.68 | нет в наличии
79228 |  | ВВГнг-LS 3х2,5 Кабель силовой с пластмассовой изоляцией, не распространяющий горение, с низким дымо- и газовыделением, на напряжение до 0,66 и 1кВ, от -50°С до +50°С | 84.25 | 80.99 | 77.72 | нет в наличии
82714 |  | ВВГнг-LS 3х4,0 Кабель силовой с пластмассовой изоляцией, не распространяющий горение, с низким дымо- и газовыделением, на напряжение до 0,66 и 1кВ, от -50°С до +50°С | 130.62 | 125.4 | 120.83 | нет в наличии
--- ВВГнг-FRLS
86773 |  | ВВГнг-FRLS 2x1,5 Кабель силовой с пластмассовой изоляцией, огнестойкий, с низким дымо- и газовыделением, на напряжение до 1кВ, от -50°С до +50°С, одножильный | 139.77 | 134.54 | 129.32 | нет в наличии
89252 |  | ВВГнг-FRLS 2x2,5 Кабель силовой с пластмассовой изоляцией, огнестойкий, с низким дымо- и газовыделением, на напряжение до 1кВ, от -50°С до +50°С, одножильный | 181.57 | 174.38 | 167.2 | нет в наличии
86774 |  | ВВГнг-FRLS 3x1,5 Кабель силовой с пластмассовой изоляцией, огнестойкий, с низким дымо- и газовыделением, на напряжение до 1кВ, от -50°С до +50°С, одножильный | 176.34 | 169.81 | 162.63 | нет в наличии
89253 |  | ВВГнг-FRLS 3x2,5 Кабель силовой с пластмассовой изоляцией, огнестойкий, с низким дымо- и газовыделением, на напряжение до 1кВ, от -50°С до +50°С, одножильный | 207.04 | 199.2 | 191.36 | нет в наличии
89254 |  | ВВГнг-FRLS 3x4,0 Кабель силовой с пластмассовой изоляцией, огнестойкий, с низким дымо- и газовыделением, на напряжение до 1кВ, от -50°С до +50°С, одножильный | 297.82 | 286.72 | 274.96 | нет в наличии
--- Провод ПВ1, ПВ3, H07V-K, H05V-K
62224 |  | HELUKABEL 29164 H07V-K RING Провод монтажный 1X4 коричневый. 450/750V (100м) | 71.19 | 67.92 | 65.31 | нет в наличии
65471 |  | HELUKABEL 29178 H07V-K RING Провод монтажный 1X6 желто-зеленый. 450/750V (100м) | 104.5 | 100.58 | 96.66 | нет в наличии
9711 |  | HELUKABEL 29194 H07V-K RING Провод монтажный 1X10 желто-зеленый. 450/750V | 178.3 | 171.12 | 164.59 | нет в наличии
16384 |  | HELUKABEL 29228 H07V-K RING Провод монтажный 1X25 коричневый. 450/750V (100м) | 440.2 | 423.22 | 406.24 | нет в наличии
84557 |  | ПВ1 16,0 Провод желто-зеленый медный одножильный,повышенной гибкости,с ПВХ изоляцией,применяется для электрических установок | 148.26 | 143.03 | 137.16 | нет в наличии
86651 |  | ПВ3 1,5 Провод желто-зеленый медный многожильный,повышенной гибкости,с ПВХ изоляцией,применяется для электрических установок | 18.29 | 17.63 | 16.98 | нет в наличии
87110 |  | ПВ3 1,5 Провод красный медный многожильный,повышенной гибкости,с ПВХ изоляцией,применяется для электрических установок | 19.59 | 18.94 | 18.29 | нет в наличии
85794 |  | ПВ3 1,5 Провод синий медный многожильный,повышенной гибкости,с ПВХ изоляцией,применяется для электрических установок | 17.63 | 16.98 | 16.33 | нет в наличии
83303 |  | ПВ3 10,0 Провод желто-зеленый медный многожильный,повышенной гибкости,с ПВХ изоляцией,применяется для электрических установок | 101.89 | 97.97 | 94.05 | нет в наличии
83414 |  | ПВ3 16,0 Провод желто-зеленый медный многожильный,повышенной гибкости,с ПВХ изоляцией,применяется для электрических установок | 158.71 | 152.18 | 146.3 | нет в наличии
89230 |  | ПВ3 16,0 Провод черный медный многожильный,повышенной гибкости,с ПВХ изоляцией,применяется для электрических установок | 174.38 | 167.85 | 160.67 | нет в наличии
83340 |  | ПВ3 2,5 Провод красный медный многожильный,повышенной гибкости,с ПВХ изоляцией,применяется для электрических установок | 24.82 | 23.51 | 22.86 | нет в наличии
83339 |  | ПВ3 2,5 Провод синий медный многожильный,повышенной гибкости,с ПВХ изоляцией,применяется для электрических установок | 24.82 | 23.51 | 22.86 | нет в наличии
83304 |  | ПВ3 4,0 Провод желто-зеленый медный многожильный,повышенной гибкости,с ПВХ изоляцией,применяется для электрических установок | 37.88 | 36.57 | 35.27 | нет в наличии
83342 |  | ПВ3 4,0 Провод красный медный многожильный,повышенной гибкости,с ПВХ изоляцией,применяется для электрических установок | 37.23 | 35.92 | 34.62 | нет в наличии
83341 |  | ПВ3 4,0 Провод синий медный многожильный,повышенной гибкости,с ПВХ изоляцией,применяется для электрических установок | 37.23 | 35.92 | 34.62 | нет в наличии
89220 |  | ПВ3 6,0 Провод черный медный многожильный,повышенной гибкости,с ПВХ изоляцией,применяется для электрических установок | 62.05 | 59.43 | 57.47 | нет в наличии
16382 | HL-NCT1 | HELUKABEL 29210 H07V-K RING Провод монтажный 1X16 желто-зеленый. 450/750V (100м) | 1606.4 | 1606.4 | 1606.4 | пост. 1-3 дня
90110 | 2D4C | ПуГВ 1,5 Провод желто-зеленый медный многожильный,повышенной гибкости,с ПВХ изоляцией,применяется для электрических установок (аналог ПВ3 1,5) | 38.41 | 38.41 | 38.41 | пост. 1-3 дня
90458 | 2NF201381W | ПуГВ 10,0 Провод желто-зеленый медный многожильный,повышенной гибкости,с ПВХ изоляцией,применяется для электрических установок (аналог ПВ3 10,0) | 270.49 | 270.49 | 270.49 | пост. 1-3 дня
90591 | 2NF201R318BR | ПуГВ 16,0 Провод белый медный многожильный,повышенной гибкости,с ПВХ изоляцией,применяется для электрических установок (аналог ПВ3 16,0) | 212.95 | 212.95 | 212.95 | пост. 1-3 дня
90106 | 2D10C | ПуГВ 2,5 Провод желто-зеленый медный многожильный,повышенной гибкости,с ПВХ изоляцией,применяется для электрических установок (аналог ПВ3 2,5) | 46.1 | 46.1 | 46.1 | пост. 1-3 дня
90108 | 2D12C | ПуГВ 2,5 Провод синий медный многожильный,повышенной гибкости,с ПВХ изоляцией,применяется для электрических установок (аналог ПВ3 2,5) | 48.31 | 48.31 | 48.31 | пост. 1-3 дня
90109 | 2D3C | ПуГВ 2,5 Провод черный медный многожильный,повышенной гибкости,с ПВХ изоляцией,применяется для электрических установок (аналог ПВ3 2,5) | 39.94 | 39.94 | 39.94 | пост. 1-3 дня
90104 | 2CRTA72 | ПуГВ 4,0 Провод желто-зеленый медный многожильный,повышенной гибкости,с ПВХ изоляцией,применяется для электрических установок (аналог ПВ3 4,0) | 1437.6 | 1437.6 | 1437.6 | пост. 1-3 дня
90098 | 2CRTA180 | ПуГВ 6,0 Провод желто-зеленый медный многожильный,повышенной гибкости,с ПВХ изоляцией,применяется для электрических установок (аналог ПВ3 6,0) | 3676.19 | 3676.19 | 3676.19 | пост. 1-3 дня
--- Кабель ПВС, ШВВП, ПУГНП, H05VV-F
10130 |  | HELUKABEL 29468 H05VV-F RING Кабель управления 3x1.5 черный | 107.11 | 103.19 | 99.27 | нет в наличии
83561 |  | Кабель ПУГНП 2х1,5 (аналог ШВВП 2х1,5) с параллельными жилами с поливинилхлоридной изоляцией с поливинилхлоридной оболочкой, гибкий, с номинальным напряжением до 250 В | 26.78 | 25.47 | 24.82 | нет в наличии
83772 |  | ПВС 2x0.75кв.мм Кабель со скрученными жилами,с ПВХ изоляцией, в ПВХ оболочке | 20.25 | 19.59 | 18.94 | нет в наличии
85811 |  | ПВС 2x1.0кв.мм Кабель со скрученными жилами,с ПВХ изоляцией, в ПВХ оболочке | 25.47 | 24.82 | 23.51 | нет в наличии
71193 |  | ПВС 2x1.5кв.мм Кабель со скрученными жилами,с ПВХ изоляцией, в ПВХ оболочке | 33.31 | 32 | 30.7 | нет в наличии
84520 |  | ПВС 2x2.5кв.мм Кабель со скрученными жилами,с ПВХ изоляцией, в ПВХ оболочке | 52.25 | 50.29 | 48.33 | нет в наличии
87060 |  | ПВС 3x0.75кв.мм Кабель со скрученными жилами,с ПВХ изоляцией, в ПВХ оболочке, цвет белый | 28.08 | 26.78 | 26.12 | нет в наличии
79969 |  | ПВС 3x1.5кв.мм Кабель со скрученными жилами,с ПВХ изоляцией, в ПВХ оболочке | 45.07 | 43.76 | 41.8 | нет в наличии
71181 |  | ПВС 3x2.5кв.мм Кабель со скрученными жилами,с ПВХ изоляцией, в ПВХ оболочке | 71.19 | 68.58 | 65.97 | нет в наличии
70247 |  | ПВС 3x4,0кв.мм Кабель со скрученными жилами,с ПВХ изоляцией, в ПВХ оболочке | 126.05 | 121.48 | 116.91 | нет в наличии
66086 |  | ПВС 3x6.0кв.мм Кабель со скрученными жилами,с ПВХ изоляцией, в ПВХ оболочке | 173.08 | 166.55 | 160.01 | нет в наличии
84972 |  | ПВС 5x1,5кв.мм Кабель со скрученными жилами,с ПВХ изоляцией, в ПВХ оболочке | 75.76 | 73.15 | 69.88 | нет в наличии
66965 |  | ПВС 5x10.0кв.мм Кабель со скрученными жилами,с ПВХ изоляцией, в ПВХ оболочке | 462.41 | 444.78 | 427.14 | нет в наличии
89548 |  | ПВСнг-LS 3х0.75кв.мм Кабель со скрученными жилами,с изоляцией и оболочкой из поливинилхлоридного пластиката пониженной пожароопасности | 66.62 | 64.01 | 62.05 | нет в наличии
85086 |  | ШВВП 2х0,5 Кабель (белый) с параллельными жилами с поливинилхлоридной изоляцией с поливинилхлоридной оболочкой, гибкий, на напряжение до 380 В для систем 380/380 В | 13.06 | 12.41 | 11.76 | нет в наличии
73978 |  | ШВВП 2х0,5 Кабель (черный) с параллельными жилами с поливинилхлоридной изоляцией с поливинилхлоридной оболочкой, гибкий, на напряжение до 380 В для систем 380/380 В | 13.06 | 12.41 | 11.76 | нет в наличии
85087 |  | ШВВП 2х0,75 Кабель (белый) с параллельными жилами с поливинилхлоридной изоляцией с поливинилхлоридной оболочкой, гибкий, на напряжение до 380 В для систем 380/380 В | 16.98 | 16.33 | 15.67 | нет в наличии
67113 |  | ШВВП 2х0,75 Кабель (черный) с параллельными жилами с поливинилхлоридной изоляцией с поливинилхлоридной оболочкой, гибкий, на напряжение до 380 В для систем 380/380 В | 16.98 | 16.33 | 15.67 | нет в наличии
83507 |  | ШВВП 3х0,75 Кабель с параллельными жилами с поливинилхлоридной изоляцией с поливинилхлоридной оболочкой, гибкий, на напряжение до 380 В для систем 380/380 В | 25.47 | 24.17 | 23.51 | нет в наличии
9623 | 38265 | HELUKABEL 29478 H05VV-F RING Кабель управления 3x2.5 черный | 516.97 | 516.97 | 516.97 | пост. 1-3 дня
90614 | 2NF201R381GR | ПВСнг-LS 3х1,5кв.мм Кабель со скрученными жилами,с изоляцией и оболочкой из поливинилхлоридного пластиката пониженной пожароопасности | 270.49 | 270.49 | 270.49 | пост. 1-3 дня
90613 | 2NF201R381G | ПВСнг-LS 3х2,5кв.мм Кабель со скрученными жилами,с изоляцией и оболочкой из поливинилхлоридного пластиката пониженной пожароопасности | 270.49 | 270.49 | 270.49 | пост. 1-3 дня
-- Кабель Волоконно-Оптический
--- Hyperline
---- Внутренний
81269 |  | Hyperline FO-ZIP-IN-62-2-FRPVC Кабель волоконно-оптический 62.5/125 многомодовый внутренний, zip-cord, 2 жилы | 46.37 | 43.11 | 40.49 | нет в наличии | Hyperline
81277 |  | Hyperline FO-ZIP-IN-50-2-FRPVC Кабель волоконно-оптический 50/125 многомодовый внутренний, zip-cord, 2 жилы | 47.68 | 44.41 | 41.8 | нет в наличии | Hyperline
70349 |  | Hyperline HF2DB01G5 (FO-D-IN-62-4-FRPVC) Кабель волоконно-оптический 62.5/125 многомодовый, 4 волокна, плотное буферное покрытие (tight buffer), для внутренней прокладки, PVC, оранжевый | 85.56 | 80.33 | 75.11 | нет в наличии | Hyperline
70350 |  | Hyperline HF2DD02G5 (FO-D-IN-62-8-FRPVC) Кабель волоконно-оптический 62.5/125 многомодовый, 8 волокон, плотное буферное покрытие (tight buffer), для внутренней прокладки, PVC, оранжевый | 157.4 | 147.61 | 137.81 | нет в наличии | Hyperline
70351 |  | Hyperline HF1DB01G5 (FO-D-IN-50-4-FRPVC) Кабель волоконно-оптический 50/125(OM2) многомодовый, 4 волокна, плотное буферное покрытие (tight buffer), для внутренней прокладки, PVC, оранжевый | 69.23 | 64.66 | 60.74 | нет в наличии | Hyperline
70352 |  | Hyperline HF1DD02G5 (FO-D-IN-50-8-FRPVC) Кабель волоконно-оптический 50/125 (OM2) многомодовый, 8 волокон, плотное буферное покрытие (tight buffer), для внутренней прокладки, PVC, оранжевый | 161.32 | 150.87 | 139.77 | нет в наличии | Hyperline
75103 |  | Hyperline HF0IA01G5 (FO-ZIP-IN-9-2-FRPVC) Кабель волоконно-оптический 9/125 одномодовый, 2 волокна, плотное буферное покрытие (tight buffer), zip-cord, для внутренней прокладки, FR-PVC, желтый | 32.66 | 30.04 | 28.08 | нет в наличии | Hyperline
75104 |  | Hyperline HF2DF03G5 (FO-D-IN-62-12-FRPVC) Кабель волоконно-оптический 62.5/125 многомодовый, 12 волокон, плотное буферное покрытие (tight buffer), для внутренней прокладки, PVC, оранжевый | 209.65 | 196.59 | 183.53 | нет в наличии | Hyperline
75105 |  | Hyperline HF1DF03G5 (FO-D-IN-50-12-FRPVC) Кабель волоконно-оптический 50/125 (OM2) многомодовый, 12 волокон, плотное буферное покрытие (tight buffer), для внутренней прокладки, PVC, оранжевый | 214.88 | 201.16 | 188.1 | нет в наличии | Hyperline
75106 |  | Hyperline HF0DB01J5 (FO-D-IN-9-4-FRPVC) Кабель волоконно-оптический 9/125 одномодовый, 4 волокна, плотное буферное покрытие (tight buffer), для внутренней прокладки, FR-PVC, желтый | 58.78 | 54.86 | 51.6 | нет в наличии | Hyperline
75107 |  | Hyperline HF0DD02J5 (FO-D-IN-9-8-FRPVC) Кабель волоконно-оптический 9/125 одномодовый, 8 волокон, плотное буферное покрытие (tight buffer), для внутренней прокладки, PVC, желтый | 100.58 | 94.7 | 88.17 | нет в наличии | Hyperline
75108 |  | Hyperline HF0DF03J5 (FO-D-IN-9-12-FRPVC) Кабель волоконно-оптический 9/125 одномодовый, 12 волокон, плотное буферное покрытие (tight buffer), для внутренней прокладки, PVC, желтый | 127.36 | 118.87 | 111.68 | нет в наличии | Hyperline
---- Универсальный
70353 |  | Hyperline HF2DB14B5 (FO-D-IN/OUT-62-4-HFFR) Кабель волоконно-оптический 62.5/125 многомодовый, 4 волокна, плотное буферное покрытие (tight buffer), внутренний/внешний, LSZH, черный | 100.58 | 94.7 | 88.17 | нет в наличии | Hyperline
70354 |  | Hyperline HF1DB16B5 (FO-D-IN/OUT-50-4-HFFR) Кабель волоконно-оптический 50/125(OM2) многомодовый, 4 волокна, плотное буферное покрытие (tight buffer), внутренний/внешний, LSZH, черный (оранжевый) | 94.7 | 88.82 | 83.6 | нет в наличии | Hyperline
70355 |  | Hyperline HF2DD15B5 (FO-D-IN/OUT-62-8-HFFR) Кабель волоконно-оптический 62.5/125 многомодовый, 8 волокон, плотное буферное покрытие (tight buffer), внутренний/внешний, LSZH, черный | 193.32 | 180.91 | 167.85 | нет в наличии | Hyperline
70356 |  | Hyperline HF1DD17B5 (FO-D-IN/OUT-50-8-HFFR) Кабель волоконно-оптический 50/125 (OM2) многомодовый, 8 волокон, плотное буферное покрытие (tight buffer), внутренний/внешний, LSZH, черный | 177 | 165.89 | 154.79 | нет в наличии | Hyperline
75109 |  | Hyperline HF2DF16B5 (FO-D-IN/OUT-62-12-HFFR) Кабель волоконно-оптический 62.5/125 многомодовый, 12 волокон, плотное буферное покрытие (tight buffer), внутренний/внешний, LSZH, черный | 242.96 | 227.94 | 212.26 | нет в наличии | Hyperline
75110 |  | Hyperline HF1DF18B5 (FO-D-IN/OUT-50-12-HFFR) Кабель волоконно-оптический 50/125 (OM2) многомодовый, 12 волокон, плотное буферное покрытие (tight buffer), внутренний/внешний, LSZH, черный | 226.63 | 212.92 | 198.55 | нет в наличии | Hyperline
75111 |  | Hyperline HF0DB16B5 (FO-D-IN/OUT-9-4-HFFR) Кабель волоконно-оптический 9/125 одномодовый, 4 волокна, плотное буферное покрытие (tight buffer) внутренний/внешний, LSZH, черный | 62.7 | 59.43 | 55.52 | нет в наличии | Hyperline
75112 |  | Hyperline HF0DD17B5 (FO-D-IN/OUT-9-8-HFFR) Кабель волоконно-оптический 9/125 одномодовый, 8 волокон, плотное буферное покрытие (tight buffer), внутренний/внешний, LSZH, черный | 111.68 | 103.85 | 96.66 | нет в наличии | Hyperline
75113 |  | Hyperline HF0DF18B5 (FO-D-IN/OUT-9-12-HFFR) Кабель волоконно-оптический 9/125 одномодовый, 12 волокон, плотное буферное покрытие (tight buffer), внутренний/внешний, LSZH, черный | 133.24 | 124.75 | 116.26 | нет в наличии | Hyperline
---- Бронированный
70357 |  | Hyperline HF2AB01B5 (FO-AD-OUT-62-4-ARM) Кабель волоконно-оптический 62.5/125 многомодовый, 4 волокна, плотное буферное покрытие (tight buffer), усиленный, бронированный, влагостойкий, для внешней прокладки, PE, черный | 263.21 | 246.88 | 230.55 | нет в наличии | Hyperline
70358 |  | Hyperline HF1AB01B5 (FO-AD-OUT-50-4-ARM) Кабель волоконно-оптический 50/125 (OM2) многомодовый, 4 волокна, плотное буферное покрытие (tight buffer), усиленный, бронированный, влагостойкий, для внешней прокладки, PE, черный | 253.41 | 237.08 | 221.41 | нет в наличии | Hyperline
70359 |  | Hyperline HF2AD02B5 (FO-AD-OUT-62-8-ARM) Кабель волоконно-оптический 62.5/125 многомодовый, 8 волокон, плотное буферное покрытие (tight buffer), усиленный, бронированный, влагостойкий, для внешней прокладки, PE, черный | 348.77 | 327.21 | 305.01 | нет в наличии | Hyperline
70360 |  | Hyperline HF1AD02B5 (FO-AD-OUT-50-8-ARM) Кабель волоконно-оптический 50/125 (OM2) многомодовый, 8 волокон, плотное буферное покрытие (tight buffer), усиленный, бронированный, влагостойкий, для внешней прокладки, PE, черный | 318.07 | 298.48 | 278.23 | нет в наличии | Hyperline
75114 |  | Hyperline HF2AF03B5 (FO-AD-OUT-62-12-ARM) Кабель волоконно-оптический 62.5/125 многомодовый, 12 волокон, плотное буферное покрытие (tight buffer), усиленный, бронированный, влагостойкий, для внешней прокладки, PE, черный | 414.73 | 389.26 | 363.14 | нет в наличии | Hyperline
75116 |  | Hyperline HF0AB12B5 (FO-AD-OUT-9-4-ARM) Кабель волоконно-оптический 9/125 одномодовый, 4 волокна, плотное буферное покрытие (tight buffer), усиленный, бронированный, влагостойкий, для внешней прокладки, PE, черный | 218.14 | 204.43 | 190.71 | нет в наличии | Hyperline
75117 |  | Hyperline HF0AD13B5 (FO-AD-OUT-9-8-ARM) Кабель волоконно-оптический 9/125 одномодовый, 8 волокон, плотное буферное покрытие (tight buffer), усиленный, бронированный, влагостойкий, для внешней прокладки, PE, черный | 255.37 | 239.7 | 223.37 | нет в наличии | Hyperline
75118 |  | Hyperline HF0AF14B5 (FO-AD-OUT-9-12-ARM) Кабель волоконно-оптический 9/125 одномодовый, 12 волокон, плотное буферное покрытие (tight buffer), усиленный, бронированный, влагостойкий, для внешней прокладки, PE, черный | 288.03 | 270.39 | 252.11 | нет в наличии | Hyperline
75115 |  | Hyperline HF1AF03B5 (FO-AD-OUT-50-12-ARM) Кабель волоконно-оптический 50/125 (OM2) многомодовый, 12 волокон, плотное буферное покрытие (tight buffer), усиленный, бронированный, влагостойкий, для внешней прокладки, PE, чёрный | 384.69 | 360.52 | 336.36 | нет в наличии | Hyperline
---- Внешний с металлическим тросом
75552 |  | Hyperline HF1NC01B5 (FO-SSMT-OUT-50-6-PE) Кабель волоконно-оптический 50/125 (OM2) многомодовый, 6 волокон, с металлическим тросом (5 мм), многомодульная конструкция (multi loose tube), для внешней прокладки, PE, черный | 143.69 | 143.69 | 143.69 | нет в наличии | Hyperline
75553 |  | Hyperline HF1ND02B5 (FO-SSMT-OUT-50-8-PE) Кабель волоконно-оптический 50/125 (OM2) многомодовый, 8 волокон, с металлическим тросом (5 мм), многомодульная конструкция (multi loose tube), для внешней прокладки, PE, черный | 235.78 | 222.06 | 207.69 | нет в наличии | Hyperline
75556 |  | (SALE!) Hyperline HF2ND02B5 (FO-SSMT-OUT-62-8-PE) Кабель волоконно-оптический 62.5/125 многомодовый, 8 волокон, с металлическим тросом (5 мм), многомодульная конструкция (multi loose tube), для внешней прокладки, PE, черный | 150.22 | 150.22 | 150.22 | нет в наличии | Hyperline
75557 |  | (SALE!) Hyperline HF2NF03B5 (FO-SSMT-OUT-62-12-PE) Кабель волоконно-оптический 62.5/125 многомодовый, 12 волокон, с металлическим тросом (5 мм), многомодульная конструкция (multi loose tube), для внешней прокладки, PE, черный | 163.28 | 163.28 | 163.28 | нет в наличии | Hyperline
75559 |  | Hyperline HF0ND02B5 (FO-SSMT-OUT-9-8-PE) Кабель волоконно-оптический 9/125 одномодовый, 8 волокон, с металлическим тросом (5 мм), многомодульная конструкция (multi loose tube), для внешней прокладки, PE, черный | 182.87 | 171.77 | 160.67 | нет в наличии | Hyperline
75560 |  | Hyperline HF0NF03B5 (FO-SSMT-OUT-9-12-PE) Кабель волоконно-оптический 9/125 одномодовый, 12 волокон, с металлическим тросом (5 мм), многомодульная конструкция (multi loose tube), для внешней прокладки, PE, черный | 189.41 | 178.96 | 167.2 | нет в наличии | Hyperline
--- Belden
---- Внутренний
70075 |  | (SALE!) Belden GIBT204.002100 Кабель волоконно-оптический 50/125 многомодовый, 4 волокна, каждая жила в индивидуальной оболочке, Breakout, плотное буферное покрытие (tight buffer), для внутренней прокладки, FRNC, оранжевый, аналог I-V(ZN)HH | 97.97 | 97.97 | 97.97 | пост. 1-3 дня | Belden
70076 |  | Belden GIMT204.002100 Кабель волоконно-оптический 50/125(OM2) многомодовый, 4 волокна, плотное буферное покрытие (tight buffer), для внутренней прокладки, FRNC, оранжевый, аналог I-V(ZN)H | 82.29 | 77.07 | 71.84 | нет в наличии | Belden
70078 |  | (SALE!) Belden GIMT206.004100 Кабель волоконно-оптический многомодовый 50/125(OM2), 6 волокон, FRNC, Tight buffered, внутренний, оранж. | 84.91 | 84.91 | 84.91 | пост. 1-3 дня | Belden
77942 |  | Belden GIPS2E2.042100 Кабель волоконно-оптический 50/125 (OM2) многомодовый, 2 волокна, плотное буферное покрытие (tight buffer), zip-cord, для внутренней прокладки, FRNC и LSNH, оранжевый , аналог I-W(ZN)H | 56.82 | 52.9 | 49.64 | нет в наличии | Belden
70423 |  | Belden GIPS1E2.002100 Кабель волоконно-оптический 62.5/125 многомодовый, 2 волокна, плотное буферное покрытие (tight buffer), zip-cord, для внутренней прокладки, FRNC и LSNH, оранжевый, аналог I-W(ZN)H | 49.64 | 46.37 | 42.45 | пост. 1-3 дня | Belden
70424 |  | (SALE!) Belden GIPS8E2.012100 Кабель волоконно-оптический 9/125 одномодовый, 2 волокна, плотное буферное покрытие (tight buffer), zip-cord, для внутренней прокладки, FRNC и LSNH, желтый, аналог I-W(ZN)H | 32.66 | 30.04 | 26.12 | пост. 1-3 дня | Belden
70724 |  | Belden GIMT208.004100 Кабель волоконно-оптический 50/125 (OM2) многомодовый, 8 волокон, плотное буферное покрытие (tight buffer), для внутренней прокладки, FRNC, оранжевый, аналог I-V(ZN)H | 119.52 | 112.34 | 105.15 | нет в наличии | Belden
70725 |  | Belden GIMT108.004100 Кабель волоконно-оптический 62.5/125 многомодовый, 8 волокон, плотное буферное покрытие (tight buffer), для внутренней прокладки, FRNC оранжевый, аналог I-V(ZN)H | 171.12 | 160.67 | 150.22 | нет в наличии | Belden
70726 |  | Belden GIMT104.002100 Кабель волоконно-оптический 62.5/125 многомодовый, 4 волокна, плотное буферное покрытие (tight buffer), для внутренней прокладки, FRNC, оранжевый, аналог I-V(ZN)H | 79.68 | 76.42 | 73.8 | нет в наличии | Belden
70727 |  | Belden GIMT112.002100 Кабель волоконно-оптический 62.5/125 многомодовый, 12 волокон, плотное буферное покрытие (tight buffer), для внутренней прокладки, FRNC, оранжевый, аналог I-V(ZN)H | 224.02 | 209 | 193.98 | нет в наличии | Belden
75092 |  | Belden GIMT212.002100 Кабель волоконно-оптический 50/125 (OM2) многомодовый, 12 волокон, плотное буферное покрытие (tight buffer), для внутренней прокладки, FRNC, оранжевый, аналог I-V(ZN)H | 165.89 | 155.44 | 144.99 | нет в наличии | Belden
---- Универсальный
70080 |  | Belden GOSN204.002100 (GOSA204.002100) Кабель волоконно-оптический 50/125 (OM2) многомодовый, 4 волокна, Central tube, для внешней прокладки, PE, чёрный | 60.74 | 57.47 | 53.56 | нет в наличии | Belden
70081 |  | Belden GOSN208.002100 (GOSA208.002100) Кабель волоконно-оптический 50/125 (OM2) многомодовый, 8 волокон, Central tube, для внешней прокладки, PE, чёрный | 87.52 | 82.29 | 77.07 | нет в наличии | Belden
70735 |  | Belden GOSN212.002100 (GOSA212.002100) Кабель волоконно-оптический 50/125 (OM2) многомодовый, 12 волокон, Central tube, для внешней прокладки, PE, чёрный | 71.84 | 71.84 | 71.84 | пост. 1-3 дня | Belden
70736 |  | Belden GOSN104.002100 (GOSA104.002100) Кабель волоконно-оптический многомодовый 62.5 мкм, 4 волокна, Central tube, внешний, чёрный | 72.5 | 67.92 | 64.01 | нет в наличии | Belden
70737 |  | Belden GOSN108.002100 (GOSA108.002100) Кабель волоконно-оптический 62.5/125 многомодовый, 8 волокон, Central tube, для внешней прокладки, PE, чёрный | 105.81 | 99.27 | 92.74 | нет в наличии | Belden
70738 |  | Belden GOSN112.002100 (GOSA112.002100) Кабель волоконно-оптический 62.5/125 многомодовый, 12 волокон, Central tube, для внешней прокладки, PE, чёрный | 91.44 | 91.44 | 91.44 | пост. 1-3 дня | Belden
80118 |  | Belden/CDT GUSA108.002100 Кабель волоконно-оптический многомодовый 62.5/125-OM1, 8 волокон, Central tube, внутр./внешний, FRNC and LSNH, оранжевый | 149.56 | 140.42 | 131.28 | пост. 1-3 дня | Belden
77150 |  | Belden GOSN804.004100 (GOSA804.004100) Кабель волоконно-оптический 9/125-OS1 одномодовый, 4 волокна, Central tube, для внешней прокладки, PE, чёрный | 48.33 | 45.07 | 42.45 | пост. 1-3 дня | Belden
77151 |  | Belden GOSN808.004100 (GOSA808.004100) Кабель волоконно-оптический 9/125-OS1 одномодовый, 8 волокон, Central tube, для внешней прокладки, PE, чёрный | 57.47 | 54.21 | 50.29 | пост. 1-3 дня | Belden
77152 |  | Belden GOSN812.004100 (GOSA812.004100) Кабель волоконно-оптический 9/125-OS1 одномодовый, 12 волокон, Central tube, для внешней прокладки, PE, чёрный | 65.97 | 62.05 | 58.13 | нет в наличии | Belden
---- Бронированный
70077 |  | Belden GORA208.002100 Кабель волоконно-оптический 50/125 (OM2) многомодовый, 8 волокон, loose tube, гелиевый, с защитой от грызунов (стекловолокно или нейлон), для внешней прокладки, PE, чёрный, аналог A-DQ(ZN)B2Y | 92.09 | 86.21 | 80.33 | нет в наличии | Belden
70079 |  | Belden GORA204.002100 Кабель волоконно-оптический 50/125 (OM2) многомодовый, 4 волокна, loose tube, гелиевый, с защитой от грызунов (стекловолокно или нейлон), для внешней прокладки, PE, чёрный, аналог A-DQ(ZN)B2Y | 71.84 | 67.27 | 62.7 | нет в наличии | Belden
70431 |  | Belden GOWA204.004100 Кабель волоконно-оптический 50/125 (OM2) многомодовый, 4 волокна, loose tube, бронированный стальной проволокой, для внешней прокладки, PE, черный | 293.9 | 293.9 | 293.9 | нет в наличии | Belden
70729 |  | Belden GORA104.002100 Кабель волоконно-оптический 62.5/125 многомодовый, 4 волокна, loose tube, гелиевый, с защитой от грызунов (стекловолокно или нейлон), для внешней прокладки, PE, чёрный, аналог A-DQ(ZN)B2Y | 88.82 | 83.6 | 77.72 | нет в наличии | Belden
70730 |  | Belden GORA108.002100 Кабель волоконно-оптический 62.5/125 многомодовый, 8 волокон, loose tube, гелиевый, с защитой от грызунов (стекловолокно или нейлон), для внешней прокладки, PE, чёрный, аналог A-DQ(ZN)B2Y | 122.13 | 114.3 | 106.46 | нет в наличии | Belden
70731 |  | Belden GORA112.002100 Кабель волоконно-оптический 62.5/125 многомодовый, 12 волокон, loose tube, гелиевый, с защитой от грызунов (стекловолокно или нейлон), для внешней прокладки, PE, чёрный, аналог A-DQ(ZN)B2Y | 140.42 | 131.93 | 123.44 | нет в наличии | Belden
80128 |  | Belden/CDT GORA908.002100 Кабель волоконно-оптический одномодовый 9 мкм, 8 волокон, наружный, гелиевый, чёрный, с защитой от грызунов(кевларовые нити) | 85.56 | 80.33 | 74.46 | нет в наличии | Belden
77138 |  | Belden GORA808.002100 Кабель волоконно-оптический 9/125-OS1 одномодовый, 8 волокон, loose tube, гелиевый, с защитой от грызунов (стекловолокно или нейлон), для внешней прокладки, PE, чёрный, аналог A-DQ(ZN)B2Y | 69.23 | 65.31 | 60.74 | нет в наличии | Belden
70432 |  | (SALE!) Belden GOWA208.004100 Кабель волоконно-оптический 50/125 (OM2) многомодовый, 8 волокон, loose tube, бронированный стальной проволокой, для внешней прокладки, PE, черный | 163.28 | 163.28 | 163.28 | пост. 1-3 дня | Belden
70728 |  | (SALE!) Belden GORA212.002100 Кабель волоконно-оптический 50/125 (OM2) многомодовый, 12 волокон, loose tube, гелиевый, с защитой от грызунов (стекловолокно или нейлон), для внешней прокладки, PE, чёрный, аналог A-DQ(ZN)B2Y | 105.15 | 98.62 | 92.09 | пост. 1-3 дня | Belden
70429 |  | Belden GASC206.002100 Кабель волоконно-оптический 50/125 (OM2) многомодовый, 6 волокон, loose tube, с металлическим тросиком, для внешней прокладки, PE, черный | 130.62 | 130.62 | 130.62 | пост. 1-3 дня | Belden
77137 |  | Belden GORA804.004100 Кабель волоконно-оптический 9/125-OS1 одномодовый, 4 волокна, loose tube, гелиевый, с защитой от грызунов (стекловолокно или нейлон), для внешней прокладки, PE, чёрный, аналог A-DQ(ZN)B2Y | 58.78 | 54.86 | 51.6 | пост. 1-3 дня | Belden
77139 |  | Belden GORA812.004100 Кабель волоконно-оптический 9/125-OS1 одномодовый, 12 волокон, loose tube, гелиевый, с защитой от грызунов (стекловолокно или нейлон), для внешней прокладки, PE, чёрный, аналог A-DQ(ZN)B2Y | 74.46 | 69.88 | 65.31 | пост. 1-3 дня | Belden
70430 |  | Belden GASC212.002100 Кабель волоконно-оптический 50/125 (OM2) многомодовый, 12 волокон, loose tube, с металлическим тросиком, для внешней прокладки, PE, черный | 195.94 | 188.1 | 180.91 | пост. 1-3 дня | Belden
--- МОСКАБЕЛЬ-ФУДЖИКУРА
---- Подвесной оптический кабель (ОКПМ)
67861 |  | MKF ОКПМ-02-1х4Е3-(9,0) (ОКПМ-10А-02-0,22-4-(9,0)) Кабель волоконно-оптический 10/125 одномодовый, 4 волокна, с металлическим тросом, для внешней прокладки, PE, черный | 101.23 | 97.32 | 94.05 | пост. 1-3 дня | МОСКАБЕЛЬ-ФУДЖИКУРА
67862 |  | MKF ОКПМ-02-2х4Е3-(9,0) (ОКПМ-10А-02-0,22-8-(9,0) ) Кабель волоконно-оптический 10/125 одномодовый, 8 волокон, с металлическим тросом, для внешней прокладки, PE, черный | 110.38 | 106.46 | 102.54 | пост. 1-3 дня | МОСКАБЕЛЬ-ФУДЖИКУРА
67866 |  | MKF ОКПМ-02-1х4М1-(9,0)(ОКПМ-50-02-0,7-4-(9,0))Кабель волоконно-оптический 50/125 (OM2) многомодовый, 4 волокна, с металлическим тросом, для внешней прокладки, PE, черный | 122.79 | 118.22 | 114.3 | пост. 1-3 дня | МОСКАБЕЛЬ-ФУДЖИКУРА
67867 |  | MKF ОКПМ-02-2х4М1-(9,0) (ОКПМ-50-02-0,7-8-(9,0)) Кабель волоконно-оптический 50/125 (OM2) многомодовый, 8 волокон, с металлическим тросом, для внешней прокладки, PE, черный | 148.26 | 143.03 | 137.16 | пост. 1-3 дня | МОСКАБЕЛЬ-ФУДЖИКУРА
- ИБП (Источники бесперебойного питания)
-- APC (American Power Conversion)
--- Защита линий передачи данных ProtectNet
9556 | 36664 | APC PDigiTel ProtectNET ISDN, T1, DLI, DDS | 966.1 | 966.1 | 966.1 | пост. 1-3 дня
74621 |  | APC PNET1GB Порт-протектор для 10/100/1000Base-T (RJ-45) | 1931.93 | 1882.3 | 1833.31 | нет в наличии
7616 |  | APC PTEL2 Порт-протектор для одной телефонной линии | 1833.31 | 1786.29 | 1739.92 | нет в наличии
--- Стабилизаторы напряжения
68991 |  | APC LE1200I Line-R Стабилизатор напряжения на 1200VA | 4810.9 | 4688.76 | 4566.63 | нет в наличии
68990 |  | APC LE600I Line-R Стабилизатор напряжения на 600VA | 4119.89 | 4014.74 | 3910.24 | нет в наличии
--- Источники бесперебойного питания Back-UPS
30811 | WASR-5x16-RD | APC BK350EI Back-UPS CS 350 Источник бесперебойного питания на 350VA, USB порт | 341.7 | 341.7 | 341.7 | пост. 1-3 дня
30812 |  | APC BK500EI Back-UPS CS 500 Источник бесперебойного питания на 500VA, USB порт | 8555.9 | 8359.96 | 8164.03 | нет в наличии
70981 |  | APC BK650EI Back-UPS 650 Источник бесперебойного питания на 650VA | 10058.08 | 9796.83 | 9535.58 | нет в наличии
68993 |  | APC BR1500I Back-UPS RS 1500 Источник бесперебойного питания на 1500VA | 29978.3 | 29194.55 | 28476.12 | нет в наличии
--- Источники бесперебойного питания Smart
76390 |  | APC SC1000I Smart-UPS SC Источник бесперебойного питания на 1000VA/600W, 2U Rackmount/Tower | 29586.43 | 28867.99 | 28084.25 | нет в наличии
76391 |  | APC SC1500I Smart-UPS SC Источник бесперебойного питания на 1500VA/865W, 2U Rackmount/Tower | 38403.57 | 37423.89 | 36444.21 | нет в наличии
71433 |  | APC SC420I Smart-UPS SC Источник бесперебойного питания на 420VA/260W, черный | 12474.63 | 12148.07 | 11821.51 | нет в наличии
73870 |  | APC SC450RMI1U Smart-UPS SC 450VA Источник бесперебойного питания на 450VA, 19" 1U Rackmount/Tower | 19854.91 | 19332.41 | 18809.91 | нет в наличии
71434 |  | APC SC620I Smart-UPS 620 Источник бесперебойного питания на 620VA/390W, черный | 17830.23 | 17373.05 | 16915.86 | нет в наличии
7579 |  | APC SUA1000I Smart-UPS 1000 Источник бесперебойного питания на 1000VA | 34746.09 | 33897.03 | 32982.66 | нет в наличии
61607 |  | APC SUA1500I Smart-UPS 1500 Источник бесперебойного питания на 1500VA, USB | 47286.03 | 46045.1 | 44869.48 | нет в наличии
73495 |  | APC SUA2200I Smart-UPS 2200 Источник бесперебойного питания на 2200VA | 75174.34 | 73280.29 | 71386.23 | нет в наличии
7582 |  | APC SUA3000I Smart-UPS 3000 Источник бесперебойного питания на 3000VA | 111945.11 | 109136.69 | 106262.95 | нет в наличии
70439 |  | APC SUA750I Smart-UPS Источник бесперебойного питания на 750VA, USB, Serial | 25014.57 | 24426.76 | 23773.64 | нет в наличии
--- Источники бесперебойного питания Smart RMI
66727 |  | APC SUA1000RMI1U Smart-UPS 1000 Источник бесперебойного питания на 1000VA, 19" 1U, USB | 55841.93 | 54405.06 | 53033.51 | нет в наличии
66726 |  | APC SUA1000RMI2U Smart-UPS 1000 Источник бесперебойного питания на 1000VA, 19" 2U, USB | 48592.28 | 47351.35 | 46175.73 | нет в наличии
66730 |  | APC SUA1500RMI2U Smart-UPS 1500 Источник бесперебойного питания на 1500VA, 19" 2U, USB | 61654.72 | 60087.22 | 58519.73 | нет в наличии
68279 |  | APC SUA2200RMI2U Smart-UPS 2200 Источник бесперебойного питания на 2200VA, 19" 2U | 101037.97 | 98490.8 | 95878.31 | нет в наличии
68280 |  | APC SUA3000RMI2U Smart-UPS 3000 Источник бесперебойного питания на 3000VA, 19" 2U, черный | 115929.16 | 112990.11 | 109985.74 | нет в наличии
66728 |  | APC SUA750RMI1U Smart-UPS 750 Источник бесперебойного питания на 750VA, 19" 1U, USB | 40689.5 | 39644.51 | 38599.51 | нет в наличии
66729 |  | APC SUA750RMI2U Smart-UPS 750 Источник бесперебойного питания на 750VA, 19" 2U, USB | 36770.77 | 35791.09 | 34876.71 | нет в наличии
--- Источники бесперебойного питания Smart XL
63898 |  | APC SUA3000RMXLI3U Smart-UPS 3000VA RM XL Источник бесперебойного питания на 3000VA, 19" 3U | 146168.7 | 142445.91 | 138723.11 | нет в наличии
66203 |  | APC SUA750XLI Smart-UPS XL 750 Источник бесперебойного питания на 750VA, USB | 33570.47 | 32721.41 | 31872.35 | нет в наличии
--- Дополнительные батареи для Smart-UPS XL
65038 |  | APC SU24RMXLBP2U Дополнительная батарея для Smart-UPS XL, 19" 2U | 37097.33 | 36182.96 | 35203.28 | нет в наличии
76439 |  | APC SUA48RMXLBP3U Дополнительная батарея для SUA2200RMXLI3U, SUA3000RMXLI3U, 19" 3U | 63287.52 | 61720.03 | 60087.22 | нет в наличии
--- Источники бесперебойного питания Smart-UPS On-Line
70435 |  | APC SURT2000RMXLI Smart-UPS On-Line Источник бесперебойного питания на 2000VA, 19" | 110246.99 | 107438.57 | 104630.14 | нет в наличии
78562 |  | APC SURTD5000RMXLI Smart-UPS On-Line Источник бесперебойного питания на 5000VA, 19" | 227351.77 | 221604.29 | 215791.51 | нет в наличии
--- Модули
66842 |  | APC AP9617 Модуль управления устройствами АРС через сеть 10/100Base-TX | 22010.21 | 21422.4 | 20899.9 | нет в наличии
--- Батареи
7598 |  | APC RBC11 Аккумулятор для SU2200INET, SU2200RMINET, SU2200XLINET, SU3000INET, SU24XLBP, SU48XLBP, SU48RMXLBP | 28476.12 | 27757.69 | 27039.25 | нет в наличии
9463 |  | APC RBC2 Аккумулятор для BK250EC, BK250EI, BP280i, BK400i, BK400EC, BK400EI, BP420I, SUVS420i, BK500MI, BK500I, BK350EI, BK500EI | 4315.18 | 4205.45 | 4095.73 | нет в наличии
73172 |  | APC RBC23 Аккумулятор для SU1000RM2U, SU1000RMI2U | 30108.92 | 29390.49 | 28606.74 | нет в наличии
66403 |  | APC RBC24 Аккумулятор для SU1400RM2U, SU1400RMI2U | 34354.22 | 33439.85 | 32590.79 | нет в наличии
73178 |  | APC RBC34 Аккумулятор для SUA1000RMI1U, SUA750RMI1U | 20769.28 | 20246.78 | 19724.28 | нет в наличии
73179 |  | APC RBC43 Аккумулятор для SUA2200RMI2U, SUA3000RMI2U | 31807.04 | 31023.3 | 30239.55 | нет в наличии
73181 |  | APC RBC48 Аккумулятор для SUA750I | 8425.27 | 8229.34 | 7968.09 | нет в наличии
9467 |  | APC RBC6 Аккумулятор для BP1000I, SUVS1000I, SU1000INET, SU1000RMINET, SUA1000I | 16262.74 | 15805.55 | 15413.68 | нет в наличии
7597 |  | APC RBC7 Аккумулятор для SU700XLINET, SU1000XLINET, BP1400I, SUVS1400I, SU1400INET | 18222.1 | 17764.92 | 17307.73 | нет в наличии
- Коммутаторы HP, switch
-- Коммутаторы Hewlett-Packard
--- Неуправляемые коммутаторы Серия V1410 и V408
3011d | HP J9561A#ABB | HP J9561A#ABB V1410-24G Коммутатор (22 ports 10/100/1000 +2 10/100/1000 or 2Gbics ,Fanless, Неуправляемый)(instead of J9078A#ABB) | 13946.77 | 13946.77 | 13946.77 | снято
3006d |  | HP J9560A#ABB V1410-16G Коммутатор (16 ports 10/100/1000, Fanless, Неуправляемый, 19') | 17033.42 | 16584.73 | 15987.12 | нет в наличии
3003d |  | HP J9559A#ABB V1410-8G Коммутатор (8 ports 10/100/1000, Неуправляемый, Fanless design, desktop)(instead of J9077A#ABB) | 6991.67 | 6807.49 | 6561.92 | нет в наличии
3004d |  | HP J4097C#ABB V408 Коммутатор (8 ports 10/100, Неуправляемый, desktop) | 7363.95 | 7169.97 | 6911.34 | нет в наличии
--- Неуправляемые коммутаторы Серия V1405
3002d |  | HP JD020A#ABB V1405-24-2G Коммутатор 24x10/100Base-TX + 2x1000Base-T, неуправляемый, 19 '' (3CBLUF26) | 13780.87 | 13519.63 | 13193.06 | нет в наличии
3010d |  | HP JD022A#ABB V1405-24G Коммутатор 24x10/100/1000Base-T, Неуправляемый, 19' (3CBLUG24A) | 22663.33 | 22271.46 | 21683.65 | нет в наличии
3014d |  | HP JD838A#ABB V1405C-5G Коммутатор 5x1000Base-T, Неуправляемый (3C1670500) | 5354.95 | 5213.87 | 5025.77 | нет в наличии
3012d |  | HP JD841A#ABB V1405C-8G Коммутатор 8x1000Base-T Неуправляемый (3C1670800C) | 6159.59 | 6052.48 | 5891.81 | нет в наличии
3008d |  | HP JD844A#ABB V1405-16G Desktop Коммутатор (16 ports 10/100/1000 RJ-45, Неуправляемый)(eq.3C1671600A) | 16512.23 | 16077.25 | 15497.93 | нет в наличии
3016d |  | HP JD853A#ABB V1405C-5 Коммутатор 5x1000Base-T, Неуправляемый (3C16790C) | 2453.78 | 2389.77 | 2303.56 | нет в наличии
3007d |  | HP JD856A#ABB V1405C-8 (8 ports 10/100 RJ-45, Auto MDI/MDIX, Неуправляемый)(eq.3C16791C) | 3941.59 | 3837.74 | 3699.94 | нет в наличии
3001d |  | HP JD858A#ABB V1405-16 Коммутатор 16x10/100Base-TX (3C16792C) | 4882.74 | 4797.83 | 4670.48 | нет в наличии
3005d |  | HP JD866A#ABB V1405-5 Коммутатор (5 ports 10/100 RJ-45, Auto MDI/MDIX, Неуправляемый, Internal power supply)(eq.3CFSU05) | 2157.26 | 2100.44 | 2024.68 | нет в наличии
3009d |  | HP JD867A#ABB V1405-8 Коммутатор (8 ports 10/100 RJ-45, Auto MDI/MDIX, Неуправляемый, Internal power supply)(eq.3CFSU08) | 3346.6 | 3258.43 | 3141.52 | нет в наличии
3017d |  | HP JD869A#ABB V1405-5G Коммутатор (5 ports 10/100/1000 RJ-45, Auto MDI/MDIX, Неуправляемый)(eq.3CGSU05A) | 3644.42 | 3548.41 | 3421.05 | нет в наличии
3013d |  | HP JD871A#ABB V1405-8G Коммутатор (8 ports 10/100/1000 RJ-45, Auto MDI/MDIX, Неуправляемый)(eq.3CGSU08A) | 5503.86 | 5358.87 | 5165.54 | нет в наличии
3015d |  | HP JD984A#ABB V1405-16 Коммутатор 16x10/100Base-TX Неуправляемый (3С16470) | 5727.23 | 5576.36 | 5375.19 | нет в наличии
3019d |  | HP JD986A#ABB V1405-24 Коммутатор Коммутатор 24x10/100 RJ-45, Неуправляемый, 19')(3C16471B) | 8553.29 | 8328.61 | 8028.18 | нет в наличии
3018d |  | HP JD998A#ABB V1405-16G Коммутатор (16 10/100/1000 RJ-45 ports, Неуправляемый, 19')(3CBLUG16A) | 17851.78 | 17381.54 | 16755.19 | нет в наличии
--- Smart (WEB) управляемые Серия V1810
3032d | HP J9802A#ABB | HP J9449A#ABB V1810-8G Коммутатор (8 ports 10/100/1000, WEB-Managed, Fanless design, desktop) | 6937.46 | 6937.46 | 6937.46 | снято
3031d | HP J9803A#ABB | HP J9450A#ABB V1810-24G Коммутатор (22 ports 10/100/1000 +2 10/100/1000 or 2mini-GBIC, WEB-Managed, Fanless design, 19') | 15957.08 | 15957.08 | 15957.08 | снято
--- Smart (WEB) управляемые Серия V1905
3036d |  | HP JD864A#ABB V1905-10G-PoE Коммутатор (9 ports 10/100/1000 RJ45 + 1x1000 RJ45/SFP, PoE 62Wmax, managed L2, 19')(eq.3CDSG10PWR) | 31267.56 | 30444.63 | 29348.04 | нет в наличии
3022d | HP JD877A#ABB | HP JD877A#ABB V1905-8-PoE Коммутатор (8 ports 10/100 RJ45+1x1000 RJ45orSFP, PoE 62Wmax, Web, SNMP, VLANs, 802.1X, IGMP, Rapid-ST, etc)(eq.3CRDSF9PWR) | 20061.3 | 20061.3 | 20061.3 | снято
3028d |  | HP JD990A#ABB V1905-24 Коммутатор 24x10/100Base-TX+2x1000Base-T/SFP (3CBLSF26H) | 15021.81 | 14760.56 | 14368.68 | нет в наличии
3024d | HP JD992A#ABB | HP JD992A#ABB V1905-24-PoE Коммутатор (24x10/100 RJ-45 + 2x1000 RJ-45orSFP, PoE 15.4W/port,154W max ,Web, SNMP, 802.1X, IGMP, Rapid-ST, etc, 19')(eq.3CBLSF26PWRH) | 39715.7 | 38474.76 | 37233.83 | снято
3023d |  | HP JD994A#ABB V1905-48 Коммутатор 48x10/100Base-TX+2x1000 RJ-45 or 2xSFP Web-Managed SNMP (3CBLSF50) | 29752.32 | 28969.88 | 27925.54 | нет в наличии
--- Smart (WEB) управляемые Серия V1910
3027d | HP JE005A#ABB | HP JE005A#ABB V1910-16G Коммутатор 20-Port (16x10/100/1000 RJ-45 + 4xSFP Web, SNMP, L3 static, single IP management up to 32 units, 19')(eq.3CRBSG2093) | 18278.93 | 18278.93 | 18278.93 | снято
3030d |  | HP JE006A#ABB V1910-24G Коммутатор 24x10/100/1000Base-T + 4xSFP Web управление (3CRBSG2893) | 32656.1 | 31741.73 | 30892.67 | нет в наличии
3021d | HP JE007A#ABB | HP JE007A#ABB V1910-24G-PoE(365W) Коммутатор 28-Port (24x10/100/1000 RJ-45 + 4xSFP Web, PoE 365W, SNMP, L3 static, single IP management up to 32 units, 19')(eq.3CRBSG28HPWR93) | 54243.74 | 54243.74 | 54243.74 | снято
3029d | HP JE008A#ABB | HP JE008A#ABB V1910-24G-PoE(170W) Коммутатор 28-Port (24x10/100/1000 RJ-45 + 4xSFP Web, PoE 170W, SNMP, L3 static, single IP management up to 32 units, 19')(eq.3CRBSG28PWR93) | 53708.18 | 53708.18 | 53708.18 | снято
3025d |  | HP JE009A#ABB V1910-48G Коммутатор (48x10/100/1000 RJ-45 + 4xSFP Web, SNMP, L3 static, single IP management up to 32 units, 19')(eq.3CRBSG5293) | 72452.78 | 70546.32 | 68004.37 | нет в наличии
--- Коммутаторы для рабочих групп Серия E2510
3067d | HP J9019B#ABB | HP J9019B#ABB E2510-24 Коммутатор (24 ports 10/100 + 2 10/100/1000 or 2mini-Gbics, Managed, Layer 2, Stackable 19', Fanless design) | 25834.24 | 25834.24 | 25834.24 | снято
3045d | HP J9020A#ABB | HP J9020A#ABB E2510-48 Коммутатор (48 ports 10/100 + 2 10/100/1000 + 2 SFP, Managed, Layer 2, Stackable 19") | 46045.75 | 46045.75 | 46045.75 | снято
3057d | HP J9279A#ABB | HP J9279A#ABB E2510-24G Коммутатор (20 ports 10/100/1000 + 4 10/100/1000 or 4 mini-GBICs, Managed, Layer 2, Stackable 19") | 59508.56 | 59508.56 | 59508.56 | снято
3063d | HP J9280A#ABB | HP J9280A#ABB E2510-48G Коммутатор (44 ports 10/100/1000 + 4 10/100/1000 or 4 mini-GBICs, Managed, Layer 2, Stackable 19") | 122535.48 | 122535.48 | 122535.48 | снято
--- Коммутаторы для рабочих групп Серия E2610
3075d |  | HP J9085A#ABB E2610-24 Коммутатор (24 ports 10/100 + 2 10/100/1000 + 2 SFP, Managed, Layer 3 static router, Stackable 19", Fanless) | 41551.62 | 40789.43 | 40026.58 | нет в наличии
3037d |  | HP J9086A#ABB E2610-24-PPoE Коммутатор (12POE+12 ports 10/100 + 2 10/100/1000 + 2 GBICs, Managed, Layer 3 static router, Stackable 19") | 62755.88 | 61604.43 | 60452.97 | нет в наличии
3073d |  | HP J9087A#ABB E2610-24-PoE Коммутатор (24POE ports 10/100 + 2 10/100/1000 + 2 GBICs, Managed, Layer 3 static router, Stackable 19") | 92549.35 | 90851.23 | 89153.11 | нет в наличии
3072d |  | HP J9088A#ABB E2610-48 Коммутатор (48 ports 10/100 + 2 10/100/1000 + 2 SFP, Managed, Layer 3 static router, Stackable 19") | 75860.12 | 74468.32 | 73076.51 | нет в наличии
3038d |  | HP J9089A#ABB E2610-48-PoE Коммутатор (48POE ports 10/100 + 2 10/100/1000 + 2 GBICs, Managed, Layer 3 static router, Stackable 19") | 175908.61 | 172680.88 | 169453.16 | нет в наличии
--- Коммутаторы для рабочих групп Серия E4210
3054d |  | HP JE022A#ABB E4210-8 Коммутатор 9-Port (8x10/100 + 1x10/100/1000 or SFP, Full Managed L2 , ACLs, Clustered Stack, Fan-less)(eq.3CR17331A-91) | 26235.91 | 25545.56 | 24625.31 | нет в наличии
3039d |  | HP JE025A#ABB E4210-16 Коммутатор (16x10/100 + 2x10/100/1000 or SFP, Full Managed L2 , ACLs, Clustered Stack, Fan-less)(eq.3CR17332-91) | 28666.83 | 27912.47 | 26906.67 | нет в наличии
3041d |  | HP JE027A#ABB E4210-48 Коммутатор 48x10/100Base-TX + 2х10/100/1000Base-T + 2x1000Base-T/SFP (3CR17334-91) | 47612.59 | 46828.85 | 45587.92 | нет в наличии
3044d |  | HP JE029A#ABB E4210-8-PoE Коммутатор (8x10/100 PoE + 1x10/100/1000 or SFP, Full Managed L2 , ACLs, Clustered Stack, PoE 61W)(eq.3CR17341-91) | 46565.64 | 45711.36 | 44856.42 | нет в наличии
3069d |  | HP JE031A#ABB E4210-16-PoE Коммутатор (16x10/100 PoE + 2x10/100/1000 or SFP, Full Managed L2 , ACLs, Clustered Stack, PoE 123W)(eq.3CR17342-91) | 64551.97 | 63367.2 | 62183.09 | нет в наличии
3065d |  | HP JE033A#ABB E4210-24-PoE Коммутатор (24x10/100 PoE + 2x10/100/1000 or SFP, Full Managed L2 , ACLs, Clustered Stack, PoE 370W, 19')(eq.3CR17343-91) | 76192.56 | 74794.88 | 73396.54 | нет в наличии
3047d |  | HP JF427A#ABB E4210-24 Коммутатор 24x10/100Base-TX + 2x1000Base-T/SFP (3CR17333A-91) | 26973.94 | 26516.75 | 25798.32 | нет в наличии
3035d |  | HP JF844A#ABB E4210-24G Коммутатор (20x10/100/1000 + 4x10/100/1000 or SFP, 2 x 10G Slots, Managed, L3 static, Clustered Stacking, 19') | 104411.35 | 102495.74 | 100579.48 | нет в наличии
3062d |  | HP JF845A#ABB E4210-48G Коммутатор (44x10/100/1000 + 4x10/100/1000 or SFP, 2 x 10G Slots, Managed, L3 static, Clustered Stacking, 19') | 183245.13 | 179882.86 | 176520.59 | нет в наличии
3059d |  | HP JF846A#ABB E4210-24G-PoE Коммутатор (20x10/100/1000 + 4x10/100/1000 or SFP, 2 x 10G Slots, Managed, L3 static, PoE 370W, Clustered Stacking, 19') | 156967.42 | 154087.15 | 151206.89 | нет в наличии
--- Коммутаторы для рабочих групп
3056d |  | HP J9079A#ABB V1700-8 Коммутатор (7 ports 10/100 + 1 port 10/100/1000, WEB-Managed, Fanless design, desktop) | 7070.05 | 6884.56 | 6636.37 | нет в наличии
3071d |  | HP J9080A#ABB V1700-24 Коммутатор (22 ports 10/100 +2 10/100/1000 or 2mini-Gbics, WEB-Managed, Fanless design, 19') | 15038.79 | 14763.17 | 14486.9 | нет в наличии
3064d |  | HP J9470A#ABB E3500-24 Коммутатор (20 x 10/100 + 4 x 10/100/1000 or mini-GBIC, managed, Layer 3/4, stackable, 19") | 113598.16 | 111514.05 | 109429.28 | нет в наличии
3058d |  | HP J9472A#ABB E3500-48 Коммутатор (44 x 10/100 + 4 x 10/100/1000 or mini-GBIC, managed, Layer 3/4, stackable, 19") | 189395.58 | 185920.32 | 182445.06 | нет в наличии
3077d |  | HP JD865A#ABB V1900-8G Коммутатор Managed 8 (7 ports 10/100/1000 RJ-45+1x1000 RJ-45 or SFP, Web, SNMP,VLANs, 802.1X, IGMP, Rapid-Spanning Tree, etc)(eq.3CDSG8) | 9222.74 | 8980.43 | 8656.48 | нет в наличии
3060d |  | HP JE015A#ABB E4200-12G Коммутатор (8x10/100/1000 + 4x10/100/1000 or SFP, 1 x 10G Slot, Managed, L3 static, Clustered Stacking, 19')(eq.3CR17660-91) | 66592.97 | 65370.98 | 64148.99 | нет в наличии
3068d |  | HP JE045A#ABB E4500-24 Коммутатор 26-Port (24x10/100 + 2 10/100/1000 RJ-45 or SFP, Dinamic L3, SNMPv3, Managed, 19')(eq.3CR17561-91) | 41710.33 | 40944.87 | 40180.07 | нет в наличии
3076d |  | HP JE046A#ABB E4500-48 Коммутатор 50-Port (48x10/100 + 2 10/100/1000 RJ-45 or SFP, Dinamic L3, SNMPv3, Managed, 19')(eq.3CR17562-91) | 69241.38 | 67970.41 | 66700.08 | нет в наличии
3053d |  | HP JF428A#ABB E4510-48G Коммутатор (44 x 10/100/1000 + 4 x 10/100/1000 or SFP, 2 x 10-Gigabit 2-Port Module slot,L3, Full Managed, 19')(eq.3CRS45G-48-91) | 287711.34 | 282432.16 | 277152.97 | нет в наличии
3034d | HP J8692A#ABB | HP J8692A#ABB E3500-24G-PoE yl Коммутатор (20x10/100/1000POE+4x10/100/1000POE or 4xGbics, opt.4x10Gbit uplinks, managed, layer 3/4 router,IEEE 802.3af,stackable 19") | 245493.54 | 245493.54 | 245493.54 | снято
3042d | HP J9021A#ABB | HP J9021A#ABB E2810-24G Коммутатор (20 ports 10/100/1000 +4 10/100/1000 or 4mini-Gbics, Managed, Layer 2, Stackable 19') | 92072.57 | 92072.57 | 92072.57 | снято
3051d | HP J9022A#ABB | HP J9022A#ABB E2810-48G Коммутатор (44 ports 10/100/1000 +4 10/100/1000 or 4mini-Gbics, Managed, Layer 2, Stackable 19') | 205623.71 | 205623.71 | 205623.71 | снято
3074d | HP J9137A#ABB | HP J9137A#ABB E2520-8-PoE Коммутатор (8 ports 10/100 PoE + 2 10/100/1000 or 2 SFP, Managed, Layer 2, Fanless design) | 35880.56 | 35880.56 | 35880.56 | снято
3043d | HP J9138A#ABB | HP J9138A#ABB E2520-24-PoE Коммутатор (24 ports 10/100 PoE + 2 10/100/1000 + 2 10/100/1000 or 2 SFP, Managed, Layer 2, Stackable 19') | 60365.45 | 60365.45 | 60365.45 | снято
3052d | HP J9145A#ABB | HP J9145A#ABB E2910-24G al Коммутатор (20 ports 10/100/1000 +4 10/100/1000 or SFP, 4 10-GbE opt., Managed, Layer 3 static, Stackable 19') | 135498.65 | 135498.65 | 135498.65 | снято
3046d | HP J9147A#ABB | HP J9147A#ABB E2910-48G al Коммутатор (44 ports 10/100/1000 +4 10/100/1000 or SFP, 4 10-GbE opt., Managed, Layer 3 static, Stackable 19') | 222959.52 | 222959.52 | 222959.52 | снято
3048d | HP J9298A#ABB | HP J9298A#ABB E2520-8G-PoE Коммутатор (8 ports 10/100/1000 PoE + 2 10/100/1000 or 2 SFP, Managed, Layer 2, Fanless design) | 51588.8 | 51588.8 | 51588.8 | снято
3061d | HP J9299A#ABB | HP J9299A#ABB E2520-24G-PoE Коммутатор (20 ports 10/100/1000 PoE + 4 10/100/1000 PoE or 4 SFP, Managed, Layer 2, Stackable 19') | 123919.45 | 123919.45 | 123919.45 | снято
--- Коммутаторы ядра сети
3088d |  | HP J8697A E5406 zl Коммутатор Chassis (6-slot, managed, Layer 3/4 router, Stackable 19', without power supply(up to 2)) | 158475.48 | 155567.78 | 152659.43 | нет в наличии
3086d |  | HP JD007A#ABB E4800-24G Коммутатор 24-Port(24x10BASE-T/100BASE-TX/1000BASE-T+4x10/100/1000 or SFP 100/1000,L2-3-4,OSPF,XRN,19')(eq.3CRS48G-24-91) | 230362.66 | 226135.66 | 221908.65 | нет в наличии
3083d |  | HP JD009A#ABB E4800-24G-SFP Коммутатор 24-Port SFP(16xSFP 100/1000 + 8xSFP or 10BASE-T/100BASE-TX/1000BASE-T,L2-3-4,OSPF,XRN,19')(eq.3CRS48G-24S-91) | 345598.2 | 339257.04 | 332915.88 | нет в наличии
3080d |  | HP JD010A#ABB E4800-48G Коммутатор 48-Port(44x10BASE-T/100BASE-TX/1000BASE-T+ 4x10/100/1000 or SFP 100/1000,L2-3-4,OSPF,XRN,19')(eq.3CRS48G-48-91) | 403485.06 | 396081.92 | 388678.78 | нет в наличии
3082d |  | HP JE057A#ABB E4510-24G Коммутатор (20 x 10/100/1000 + 4 x 10/100/1000 or SFP, 2 x 10-Gigabit 2-Port Module slot, L3, Full Managed, 19')(eq.3CR17761-91) | 189653.57 | 186173.73 | 182693.9 | нет в наличии
3084d |  | HP JE088A#ABB E5500-24G Коммутатор (20x10/100/1000 RJ-45, 4xCombo 10/100/100 RJ-45 or SFP,1 exp.slot, Managed, L3, VLAN 4096, XRN, 19')(eq.3CR17250-91) | 259064.11 | 254310.68 | 249557.26 | нет в наличии
3079d |  | HP JE090A#ABB E5500-48G Коммутатор (44x10/100/1000 RJ-45, 4xCombo 10/100/100 RJ-45 or SFP,1 exp.slot, Managed, L3, VLAN 4096, XRN, 19')(eq.3CR17251-91) | 460833.74 | 452378.42 | 443922.45 | нет в наличии
3087d |  | HP JE096A#ABB E5500-24G-SPF Коммутатор (20xSFP Gigabit + 4x Combo SFP Gigabit or 10/100/1000, 1 exp.slot, Managed, L3, VLAN 4096, XRN, 19')(eq.3CR17258-91) | 403485.06 | 396081.92 | 388678.78 | нет в наличии
3085d |  | HP JE101A#ABB E5500-24 Коммутатор (24x10/100 RJ-45, 4xGigabit SFP, Managed, L3, Stackable, 19'XRN)(eq.3CR17161-91) | 85682.42 | 84110.36 | 82538.29 | нет в наличии
3081d |  | HP JE103A#ABB E5500-48 Коммутатор (48x10/100 RJ-45, 4xGigabit SFP, Managed, L3, Stackable, 19'XRN)(eq.3CR17162-91) | 157021.63 | 154140.71 | 151259.14 | нет в наличии
--- Маршрутизаторы
3106d |  | HP J8752A#ABB A7102 dl Router (2 x 10/100 LAN ports, 2 x open slots for WAN modules, incl. CF/VPN slots) | 80254.98 | 78782.19 | 77310.05 | нет в наличии
3096d |  | HP JE468A#ABB V110 Cable/DSL Wireless-N Router | 6898.27 | 6771.57 | 6645.52 | нет в наличии
3100d |  | HP JF228A#ABB A-MSR20-40 Multi-Service Router (eq.0235A326) | 104842.41 | 102918.96 | 100995.52 | нет в наличии
3102d |  | HP JF229A#ABB A-MSR30-40 Multi-Service Router (eq.0235A299) | 204569.57 | 200816.07 | 197062.58 | нет в наличии
3097d |  | HP JF230A#ABB A-MSR30-60 Multi-Service Router (eq.0235A320) | 277964.8 | 272864.57 | 267764.35 | нет в наличии
3098d |  | HP JF233A#ABB A-MSR30-16 Multi-Service Router (eq.0235A327) | 149536.85 | 146793.09 | 144049.32 | нет в наличии
3103d | HP JF239A#A59 | HP JF239A#ABB A-MSR20-11 Multi-Service Router (eq.0235A395) | 60861.83 | 60861.83 | 60861.83 | снято
3104d | HP JF284A#A59 | HP JF284A#ABB A-MSR30-20 Multi-Service Router (eq.0235A328) | 163357.57 | 163357.57 | 163357.57 | снято
3099d | HP JF812A#A59 | HP JF812A#ABB A-MSR900 2-port FE WAN / 2-port FE LAN Multi-Service Router(eq. 0235A0BX) | 19071.16 | 19071.16 | 19071.16 | снято
3107d | HP JF813A#A59 | HP JF813A#ABB A-MSR920 2-port FE WAN / 8-port FE LAN Multi-Service Router(eq. 0235A0C0) | 49018.11 | 49018.11 | 49018.11 | снято
3105d | HP JF814A#A59 | HP JF814A#ABB A-MSR900 2-port FE WAN / 4-port FE LAN / 802.11b/g Multi-Service Router(eq. 0235A0C2) | 41424.26 | 41424.26 | 41424.26 | снято
3101d | HP JF815A#A59 | HP JF815A#ABB A-MSR920 2-port FE WAN / 8-port FE LAN / 802.11b/g Multi-Service Router(eq. 0235A0C4) | 60748.18 | 60748.18 | 60748.18 | снято
--- Трансиверы
3091d |  | HP J4858C X121 1G SFP LC SX Transceiver | 28644.62 | 28119.51 | 27593.75 | нет в наличии
3094d | J4859C X121 | HP J4859C X121 1G SFP LC LX Transceiver | 0 | 0 | 0 | снято
3090d | JD089B | HP JD089B X120 1G SFP RJ45 T Transceiver (eq. 0231A085) | 22266.24 | 22266.24 | 22266.24 | пост. 1-3 дня
3092d |  | HP JD493A X124 1G SFP LC SX Transceiver(eq.3CSFP91) | 20259.19 | 19887.56 | 19515.94 | нет в наличии
3093d | JD494A | HP JD494A X124 1G SFP LC LX Transceiver(eq.3CSFP92) | 2416.55 | 2416.55 | 2416.55 | пост. 1-3 дня
-- Коммутаторы D-Link
--- Неуправляемые настольные коммутаторы Fast Ethernet
70716 |  | D-Link DES-1018DG Коммутатор 16x10/100Base-TX + 2х1000Base-T | 6923.09 | 6792.47 | 6596.53 | нет в наличии
78592 |  | D-Link DES-1008FL/PRO Коммутатор 8x10/100Base-TX + 1x100Base-FX (SC, SMF, до 15 км) | 6527.3 | 6413.66 | 6243.85 | нет в наличии
9757 | 35524 | D-Link DES-1008D Коммутатор 8x10/100Base-TX | 268.13 | 268.13 | 268.13 | пост. 1-3 дня
10176 |  | D-Link DES-1005D Коммутатор 5x10/100Base-TX | 1044.34 | 1026.05 | 999.28 | нет в наличии
--- Неуправляемые коммутаторы Fast Ethernet, монтируемые в 19 "стойку
68322 |  | D-Link DES-124FL Модуль 4x100Base-FX ( SC 2x2km mm ; 2x30km sm) для DES-1200M | 32917.35 | 32394.85 | 31545.79 | нет в наличии
68321 |  | D-Link DES-124F Модуль 4x100Base-FX ( SC mm) для DES-1200M | 25341.13 | 24883.95 | 24230.83 | нет в наличии
67040 |  | D-Link DES-1026G Коммутатор 24x10/100Base-TX + 2x10/100/1000Base-T | 6988.41 | 6857.78 | 6661.84 | нет в наличии
66575 |  | D-Link DES-1024D Коммутатор 24x10/100Base-TX (Desktop), в комплекте идут крепления для установки в стойку 19 дюймов | 4243.99 | 4170.18 | 4059.81 | нет в наличии
13145 |  | D-Link DES-1016D Коммутатор 16x10/100Base-TX | 3080.12 | 3026.57 | 2946.23 | нет в наличии
--- Неуправляемые коммутаторы Green Ethernet
79300 |  | D-Link DGS-1024D/GE Коммутатор 24x10/100/1000Base-T, 19", поддержка функции GreenEthernet | 13976.81 | 13715.56 | 13389 | нет в наличии
79299 |  | D-Link DGS-1016D/GE Коммутатор 16x10/100/1000Base-T, 19", поддержка функции GreenEthernet | 10515.26 | 10384.64 | 10058.08 | нет в наличии
79298 |  | D-Link DGS-1008D/GE Коммутатор 8x10/100/1000Base-T, поддержка функции GreenEthernet | 3008.93 | 2956.68 | 2878.31 | нет в наличии
79297 |  | D-Link DGS-1005D/GE Коммутатор 5x10/100/1000Base-T, поддержка функции GreenEthernet | 2359.08 | 2317.93 | 2256.54 | нет в наличии
--- Интеллектуальные коммутаторы Fast Gigabit Ethernet серии Smart
77715 |  | D-Link DES-1252 Коммутатор 48x10/100Base-TX + 2x1000Base-T + 2x1000Base-T/SFP, Web | 24818.64 | 24361.45 | 23708.33 | нет в наличии
--- Интеллектуальные коммутаторы Fast/Gigabit Ethernet серии Smart с технологией Green Ethernet
81819 |  | D-Link DGS-1216T/GE Коммутатор 16x10/100/1000Base-T, 2 MiniGBIC, Web управление, поддержка функции GreenEthernet | 15805.55 | 15544.3 | 15152.43 | нет в наличии
81820 |  | D-Link DGS-1224T/GE Коммутатор 24x10/100/1000Base-T, 2 MiniGBIC, Web управление, поддержка функции GreenEthernet | 21095.84 | 20703.97 | 20181.47 | нет в наличии
73198 |  | D-Link DGS-1248T/GE Коммутатор 48x10/100/1000Base-T, 4 MiniGBIC, Web управление | 52641.63 | 51727.26 | 50355.71 | нет в наличии
--- Управляемые автономные коммутаторы Fast/Gigabit Ethernet уровня 2/3
78219 |  | D-Link DES-3028 Коммутатор управляемый 24x10/100Base-TX + 2х1000Base-T + 2хSFP | 19397.72 | 19005.85 | 18548.66 | нет в наличии
-- Переключатели ATEN
--- KVM переключатели портативные
85143 |  | ATEN CS-52A Переключатель, электрон,, KVM+Audio, 1 user PS/2+ MOUSE USB+VGA => 2 cpu PS/2+MOUSE USB+VGA, со встр,шнурами USB 2x1,2м,, 1600x1200, настол,, исп,стандарт,шнуры, без OSD, некаскад | 2794.06 | 2686.29 | 2579.18 | нет в наличии
85451 |  | ATEN CS-62A Переключатель, электрон., KVM+Audio, 1 user PS2+VGA => 2 cpu PS2+VGA, со встр.шнурами PS2 2x1.2м., 2048x1536, настол., исп.стандарт.шнуры, без OSD, некаскад., | 2461.62 | 2366.91 | 2272.21 | нет в наличии
86152 |  | ATEN CS-62U Переключатель, электрон,, KVM+Audio, 1 user USB+VGA => 2 cpu USB+VGA, со встр,шнурами USB 2x1,2м,, 2048x1536, настол,, исп,стандарт,шнуры, без OSD, некаскад | 3057.26 | 2939.05 | 2822.14 | нет в наличии
90261 | 2NA20195 | ATEN CS22U Переключатель, электрон., KVM, 1 user USB+VGA => 2 cpu USB+VGA, со встр.шнурами USB 2x0.9м., 2048x1536, настол., исп.стандарт.шнуры, без OSD, некаскад., (переключение между портами только выносной кнопкой!) | 20.63 | 20.63 | 20.63 | пост. 1-3 дня
87512 |  | ATEN US221A Переключатель, электрон., USB, 2> 1 устройства, с 1 шнуром A>B Male, (USB 2.0) | 1878.38 | 1806.54 | 1734.04 | нет в наличии
--- KVM переключатели настольные
83232 |  | ATEN CS-1732B Переключатель, электрон., 2-х портовый, KVM+Audio+USB 2.0, 1 user PS2/USB+VGA => 2 cpu PS2/USB+VGA, со шнурами USB 2х1.2м., 2048x1536, настол., исп.спец.шнуры, OSD, некаскад. | 8164.03 | 7837.46 | 7576.22 | нет в наличии
84663 |  | ATEN CS-1734B Переключатель, электрон,, KVM+Audio+USB 2,0, 1 user USB+VGA => 4 cpu PS2/USB+VGA, со шнурами USB 2х1,2м,+2х1,8м,, 2048x1536, настол,, исп,спец,шнуры, OSD, некаскад,, | 11299.01 | 10907.14 | 10449.95 | нет в наличии
88469 |  | ATEN CS82U Переключатель, электрон., KVM, 1 user PS2/USB+VGA => 2 cpu PS2/USB+VGA, со шнурами PS2/USB 2х1.2м., 2048x1536, настол., исп.стандарт.шнуры, без OSD, некаскад. | 3647.69 | 3507.92 | 3367.5 | нет в наличии
--- KVM переключатели 19"
83192 |  | ATEN CS-9134 KVM Переключатель электронный 4-х портовый,1 user PS2+VGA => 4 cpu PS2+VGA, без шнуров, 1920x1440, 1U 19", ( нужны шнуры серии 2L-10.. ), OSD, каскад 64 | 11821.51 | 11364.32 | 10907.14 | нет в наличии
65896 |  | ATEN CS-9138 KVM Переключатель, электрон. 19", 1U , SVGA+KBD+MOUSE, на 8 компьютеров (нужны шнуры серии 2L-10..) | 13780.87 | 13258.38 | 12735.88 | нет в наличии
86887 |  | ATEN CS1716i Переключатель, электрон., KVM, 1 local user PS2+VGA+1 IP user => 16 cpu PS2/USB+VGA, со шнурами USB 2х1.8м., 1600x1200 удал.конс/2048x1536 локал.конс, 1U 19", исп.спец.шнуры, OSD, каскад. до 256, (USB hub 1.1 | 69361.56 | 66553.13 | 0 | нет в наличии
82916 |  | ATEN KH1516i KVM Переключатель электронный 16-и портовый, 19", 1 local user PS2+VGA+1 IP user => 16 cpu (PS2/USB/Sun+VGA)/RS232, без шнуров, 1600x1200 60Hz (30м), 1U 19", исп.спец.шнуры.адаптеры и UTP, OSD, каскад 256 | 63940.64 | 61458.78 | 59042.23 | нет в наличии
--- KVM переключатели с LCD мониторами
84347 |  | ATEN CL-1000MR Консоль управления, для KVM-переключателей, электрон,, 19", SVGA+KBD+MOUSE PS/2, с KVM-шнуром PS/2 1,8м,, LCD экран 17", лат,/рус, клавиатура, (1280x1024DC2B) | 69949.37 | 67271.57 | 64593.77 | нет в наличии
82933 |  | ATEN CL1008MR Переключатель, электрон., KVM, 1 user консоль LCD 17" => 8 cpu PS2+VGA, с KVM-шнурами PS2 2х1.8м., 1280x1024, 1U 19", исп.спец.шнуры, OSD, каскад 128, лат./рус.клавиатура [ATEN CL1008MR] | 97249.87 | 93527.07 | 89738.96 | нет в наличии
82913 |  | ATEN CL5708MR KVM Переключатель 8-ми портовый, 19', с 17' LCD монитором 1280x1024 и клавиатурой, 2 пользователя, с KVM-шнурами PS2 1х1.8м. | 86212.1 | 82619.93 | 0 | нет в наличии
82930 |  | ATEN CL5716MR Переключатель, электрон., KVM, 2 пользователя LCD 17" =>16 cpu PS2/USB+VGA, с KVM-шнурами PS2 1х1.8м. | 102474.84 | 98360.17 | 261.25 | нет в наличии
--- KVM кабели
86624 |  | ATEN 2L-1001P/C Шнур, мон+клав+мышь PS/2, HD DB15+2x6MINI-DIN, Female/2xMale-3xMale, 8+6+6 проводов, опрессованный, 1,8 метр,, черный | 0 | 0 | 653.12 | нет в наличии
65907 |  | ATEN 2L-1003P/C Шнур, мон + клав +мышь PS/2, HD DB15 + 2х6 MINI-DIN, Female/2xMale-3xMale, 8+6+6 проводов, опрессованный, 3 метр,черный, | 1077 | 1035.85 | 994.05 | нет в наличии
84138 |  | ATEN 2L-1005P/C Шнур, мон+клав+мышь PS/2, HD DB15+2x6MINI-DIN, Female/2xMale-3xMale, 8+6+6 проводов, опрессованный, 5 метр,, черный | 1495 | 1436.87 | 1380.05 | нет в наличии
87237 |  | ATEN 2L-1010P/C Шнур, мон+клав+мышь PS/2, HD DB15+2x6MINI-DIN, Female/2xMale-3xMale, 8+6+6 проводов, опрессованный, 10 метр,, черный | 2802.55 | 2694.78 | 2587.02 | нет в наличии
82934 |  | ATEN 2L-5201P Шнур, мон+клав+мышь PS/2, SPHD15=>HD DB15+2x6MINI-DIN, Male-3xMale, 8+6+6 проводов, опрессованный, 1,2 метра., черный | 0 | 0 | 0 | нет в наличии
78831 |  | ATEN 2L-5202P Шнур, мон+клав+мышь PS/2, SPHD15=>HD DB15+2x6MINI-DIN, Male-3xMale, 8+6+6 проводов, опрессованный, 1.8 м, черный | 914.37 | 882.37 | 0 | нет в наличии
82931 |  | ATEN 2L-5202U Шнур, мон+клав+мышь USB, SPHD15=>HD DB15+USB A-Тип, Male-2xMale, 8+4 проводов, опрессованный, 1.8 метр., черный | 0 | 0 | 0 | нет в наличии
85443 |  | ATEN 2L-5202UP Шнур, мон+клав+мышь USB (встроенный PS/2 to USB конвертер) SPHD15=>HD DB15+USB A-Тип, Male-2xMale, 8+4 проводов, опрессованный, 1,8 метр, черный | 1692.24 | 1627.58 | 1562.27 | нет в наличии
78135 |  | ATEN 2L-5203P Шнур, мон+клав+мышь PS/2, SPHD15=>HD DB15+2x6MINI-DIN, Male-3xMale, 8+6+6 проводов, опрессованный, 3 метр., черный | 1056.75 | 1016.26 | 975.11 | нет в наличии
82881 |  | ATEN 2L-5203U Шнур, мон+клав+мышь USB, SPHD15=>HD DB15+USB A-Тип, Male-2xMale, 8+4 проводов, опрессованный, 3 метр., черный | 1093.98 | 1045 | 1009.73 | нет в наличии
85291 |  | ATEN 2L-5205U Шнур, мон+клав+мышь USB, SPHD15=>HD DB15+USB A-Тип, Male-2xMale, 8+4 проводов, опрессованный, 5 метр., черный | 1677.87 | 1613.86 | 1549.21 | нет в наличии
80249 |  | ATEN 2L-5206P Шнур, мон+клав+мышь PS/2, SPHD15=>HD DB15+2x6MINI-DIN, Male-3xMale, 8+6+6 проводов, опрессованный, 6 метр., черный | 1545.94 | 1486.51 | 1427.07 | нет в наличии
87301 |  | ATEN 2L-5702P Шнур, мон+клав+мышь PS/2, SPHD15=>HD DB15+2x6MINI-DIN, Male-3xMale, 8+6+6 проводов, опрессованный, 1,8 метр,, черный | 1003.85 | 965.31 | 926.78 | нет в наличии
87930 |  | ATEN 2X-010G Направляющие телескопические 19", для переключателей электронных, серий ATEN CL и KL, 1U, глубина 68-105см | 1824.82 | 1754.94 | 1684.4 | нет в наличии
--- KVM удлинители
84684 |  | ATEN CE-250A Удлинитель, SVGA+KBD+MOUSE PS2, 150 метр,, HD-DB15+2x6MINIDIN, Female, с KVM-шнуром, Б,П, 220> 5V, (100MHz | 0 | 1502.18 | 0 | нет в наличии
86110 |  | ATEN CE-300 Удлинитель, SVGA+KBD+MOUSE+AUDIO, 150 метр,, HD-DB15+2x6MINIDIN+2xRCA, Female, с KVM-шнуром, Б,П, 220> 9V, (100MHz | 23251.14 | 0 | 0 | нет в наличии
83973 |  | ATEN CE800B Удлинитель, SVGA+KBD/MOUSE USB+AUDIO, 250 метр., HD-DB15+3xUSB A-тип+2xMINI JACK, Female, c KVM-шнуром, Б.П. 220> 5.3V, (доп.USB порт только для Flash Drives | 0 | 65.31 | 65.31 | нет в наличии
79564 |  | ATEN KA9520 Модуль удлинителя, SVGA+KBD+MOUSE PS/2, 40 метр., для подключения компьютеров к переключателю KH1508/KH1516, макс.разреш. 1280х1024, RJ45+HD-DB15+2х6MINIDIN, Female+3xMale, без Б.П., (DDC2B) | 4639.78 | 4461.48 | 4282.52 | нет в наличии
82932 |  | ATEN KA9570 Модуль удлинителя, SVGA+KBD+MOUSE USB, 40 метр., для подключения компьютеров к переключателю KH1508/KH1516, макс.разреш. 1280х1024, RJ45+HD-DB15+USB A-тип, Female+2xMale, без Б.П., (DDC2B) | 4639.78 | 4461.48 | 4282.52 | нет в наличии
--- Разветвители VGA
84099 |  | ATEN VS132A Разветвитель, электрон,, SVGA, 1> 2 монитора 450MHz, 65 метр,, F>M, без шнуров, Б,П, 220> 5V, (2048*1536 60Hz) | 3352.48 | 3223.81 | 3094.49 | нет в наличии
14235 |  | ATEN VS134A Разветвитель, электрон,, SVGA, 1> 4 монитора 450MHz, 65 метр,, F>M, без шнуров, Б,П, 220> 5V, (2048*1536 60Hz) | 5376.5 | 5170.11 | 4963.07 | нет в наличии
89753 | 3526715 | ATEN VS92A Разветвитель, электрон., SVGA, 1> 2 монитора 250MHz, 65 метр., F>M, без шнуров, Б.П. 220> 9V | 1322.68 | 1322.68 | 1322.68 | пост. 1-3 дня
- Кроссы оптические 19" Cabeus с сплайс пластиной и КДЗС
-- Проходные адаптеры оптические розетки Cabeus
7133c | DLC-DLC-MM | Cabeus DLC-DLC-MM Проходной соединитель LC-LC duplex, MM(для многомодового кабеля), корпус пластмассовый (SC Adapter Simplex dimension) | 38.53 | 35.92 | 33.31 | в наличии | Cabeus
7132c | DLC-DLC-SM | Cabeus DLC-DLC-SM Проходной соединитель LC-LC duplex, SM(для одномодового кабеля), корпус пластмассовый (SC Adapter Simplex dimension) | 38.53 | 35.92 | 33.31 | в наличии | Cabeus
7021c | FC-FC-SM | Cabeus FC-FC-SM Проходной соединитель FC-FC, SM(для одномодового кабеля), D-тип, корпус металл | 21.55 | 20.25 | 18.94 | в наличии | Cabeus
7022c | SC-SC-MM | Cabeus SC-SC-MM Проходной соединитель SC-SC, MM(для многомодового кабеля), simplex | 13.06 | 12.41 | 11.76 | в наличии | Cabeus
7023c | SC-SC-SM | Cabeus SC-SC-SM Проходной соединитель SC-SC, SM(для одномодового кабеля), simplex | 13.06 | 12.41 | 11.76 | поставка ожидается | Cabeus
7025c | ST-ST-MM | Cabeus ST-ST-MM Проходной соединитель ST-ST, MM(для многомодового кабеля), корпус металл | 21.55 | 20.25 | 18.94 | поставка ожидается | Cabeus
7024c | ST-ST-SM | Cabeus ST-ST-SM Проходной соединитель ST-ST, SM(для одномодового кабеля), корпус металл | 21.55 | 20.25 | 18.94 | в наличии | Cabeus
-- Кроссы оптические 19" Cabeus
7035c | FO-19-16SC | Cabeus FO-19-16SC Кросс бокс оптический 19" на 16 SC (LC duplex) со сплайс пластиной и КДЗС (без пигтейлов и проходных адаптеров) | 1335.63 | 1248.12 | 1166.48 | в наличии | Cabeus
7036c | FO-19-16ST | Cabeus FO-19-16ST Кросс бокс оптический 19" на 16 ST(FC) со сплайс пластиной и КДЗС (без пигтейлов и проходных адаптеров) | 1335.63 | 1248.12 | 1166.48 | в наличии | Cabeus
7037c | FO-19-24SC | Cabeus FO-19-24-SC Кросс бокс оптический 19" на 24 SC (LC duplex) со сплайс пластиной и КДЗС (без пигтейлов и проходных адаптеров) | 1560.96 | 1458.42 | 1363.07 | в наличии | Cabeus
7038c | FO-19-24ST | Cabeus FO-19-24-ST Кросс бокс оптический 19" на 24 ST(FC) со сплайс пластиной и КДЗС (без пигтейлов и проходных адаптеров) | 1560.96 | 1458.42 | 1363.07 | в наличии | Cabeus
7033c | FO-19-8SC | Cabeus FO-19-8SC Кросс бокс оптический 19" на 8 SC (LC duplex) со сплайс пластиной и КДЗС (без пигтейлов и проходных адаптеров) | 1171.05 | 1094.63 | 1022.79 | поставка ожидается | Cabeus
7034c | FO-19-8ST | Cabeus FO-19-8ST Кросс бокс оптический 19" на 8 ST(FC) со сплайс пластиной и КДЗС (без пигтейлов и проходных адаптеров) | 1171.05 | 1094.63 | 1022.79 | в наличии | Cabeus
-- Оптические панели кроссовые 19"
5005t |  | ШКО-С-19 (КСу-24 SC-1U-1-КУ) Кросс бокс оптический 19" на 24 SC (LC duplex) со сплайс пластиной (без пигтейлов и проходных адаптеров) | 1113.75 | 1072.5 | 1031.25 | пост. 1-3 дня
5006t |  | ШКО-С-19 (КСу-24 ST(FC)-1U-1-КУ) Кросс бокс оптический 19" на 24 ST(FC) со сплайс пластиной (без пигтейлов и проходных адаптеров) | 1113.75 | 1072.5 | 1031.25 | пост. 1-3 дня
5009t |  | ШКО-С-19 (КСу-48 SC-2U-1-КУ) Кросс бокс оптический 19" на 48 SC (LC duplex) со сплайс пластиной (без пигтейлов и проходных адаптеров) | 1940.62 | 1868.75 | 1796.88 | пост. 1-3 дня
5010t |  | ШКО-С-19 (КСу-48 ST(FC)-2U-1-КУ) Кросс бокс оптический 19" на 48 ST(FC) со сплайс пластиной (без пигтейлов и проходных адаптеров) | 1940.62 | 1868.75 | 1796.88 | пост. 1-3 дня
5003t |  | ШКО-С-19 (КСу-16 SC-1U-1-КУ) Кросс бокс оптический 19" на 16 SC (LC duplex) со сплайс пластиной (без пигтейлов и проходных адаптеров) | 1113.75 | 1072.5 | 1031.25 | пост. 1-3 дня
5004t |  | ШКО-С-19 (КСу-16 ST(FC)-1U-1-КУ) Кросс бокс оптический 19" на 16 ST(FC) со сплайс пластиной (без пигтейлов и проходных адаптеров) | 1113.75 | 1072.5 | 1031.25 | пост. 1-3 дня
5007t |  | ШКО-С-19 (КСу-32 SC-2U-1-КУ) Кросс бокс оптический 19" на 32 SC (LC duplex) со сплайс пластиной (без пигтейлов и проходных адаптеров) | 1940.62 | 1868.75 | 1796.88 | пост. 1-3 дня
5008t |  | ШКО-С-19 (КСу-32 ST(FC)-2U-1-КУ) Кросс бокс оптический 19" на 32 ST(FC) со сплайс пластиной (без пигтейлов и проходных адаптеров) | 1940.62 | 1868.75 | 1796.88 | пост. 1-3 дня
5001t |  | ШКО-С-19 (КСу-8 SC-1U-1-КУ) Кросс бокс оптический 19" на 8 SC (LC duplex) со сплайс пластиной (без пигтейлов и проходных адаптеров) | 1113.75 | 1072.5 | 1031.25 | пост. 1-3 дня
5002t |  | ШКО-С-19 (КСу-8 ST(FC)-1U-1-КУ) Кросс бокс оптический 19" на 8 ST(FC) со сплайс пластиной (без пигтейлов и проходных адаптеров) | 1113.75 | 1072.5 | 1031.25 | пост. 1-3 дня
7509a |  | Коммутационная ВО патч-панель 10" 1U , без вставки, со сплайс-кассетой | 520.26 | 501.41 | 482.56 | нет в наличии | ЦМО
-- Оптические боксы настенные
8657a |  | БОН-8П Настенный оптический бокс на 8 адаптеров без вставки. оптический кросс | 791 | 710.42 | 658.94 | нет в наличии | ЦМО
8658a |  | БОН-16/24П-М Настенный ВО бокс на 16/24 порта, со сплайс-кассетой, без вставок | 1779 | 1598.45 | 1482.62 | нет в наличии
-- Оптические патчкорды 9/125, пигтейлы Одномод
--- Пигтейл одномод 9/125 SM
1002t |  | Пигтейл ST 9/125 sm 1м | 69 | 64.4 | 62.1 | нет в наличии
1008t |  | Пигтейл ST 9/125 sm 1,5м | 75 | 70 | 67.5 | нет в наличии
1000t |  | Пигтейл SC 9/125 sm 1м | 69 | 64.4 | 62.1 | нет в наличии
1006t |  | Пигтейл SC 9/125 sm 1,5м | 75 | 70 | 67.5 | нет в наличии
1003t |  | Пигтейл LC 9/125 sm 1м | 81 | 75.6 | 72.9 | нет в наличии
1009t |  | Пигтейл LC 9/125 sm 1,5м | 87 | 81.2 | 78.3 | нет в наличии
1001t |  | Пигтейл FC 9/125 sm 1м | 69 | 64.4 | 62.1 | нет в наличии
1007t |  | Пигтейл FC 9/125 sm 1,5м | 75 | 70 | 67.5 | нет в наличии
--- FC-FC
1038t |  | Шнур оптический simplex FC-FC 9/125 sm 7м | 220.4 | 205.2 | 197.6 | нет в наличии
1033t |  | Шнур оптический simplex FC-FC 9/125 sm 5м | 200.1 | 186.3 | 179.4 | нет в наличии
1028t |  | Шнур оптический simplex FC-FC 9/125 sm 3м | 179.8 | 167.4 | 161.2 | нет в наличии
1023t |  | Шнур оптический simplex FC-FC 9/125 sm 2м | 169.65 | 157.95 | 152.1 | нет в наличии
1058t |  | Шнур оптический simplex FC-FC 9/125 sm 25м | 403.1 | 375.3 | 361.4 | нет в наличии
1053t |  | Шнур оптический simplex FC-FC 9/125 sm 20м | 352.35 | 328.05 | 315.9 | нет в наличии
1013t |  | Шнур оптический simplex FC-FC 9/125 sm 1м | 159.5 | 148.5 | 143 | нет в наличии
1048t |  | Шнур оптический simplex FC-FC 9/125 sm 15м | 301.6 | 280.8 | 270.4 | нет в наличии
1043t |  | Шнур оптический simplex FC-FC 9/125 sm 10м | 250.85 | 233.55 | 224.9 | нет в наличии
1018t |  | Шнур оптический simplex FC-FC 9/125 sm 1,5м | 164.57 | 153.22 | 147.55 | нет в наличии
1165t |  | Шнур оптический duplex FC-FC 9/125 sm 7м | 440.8 | 410.4 | 395.2 | нет в наличии
1159t |  | Шнур оптический duplex FC-FC 9/125 sm 5м | 400.2 | 372.6 | 358.8 | нет в наличии
1153t |  | Шнур оптический duplex FC-FC 9/125 sm 3м | 359.6 | 334.8 | 322.4 | нет в наличии
1147t |  | Шнур оптический duplex FC-FC 9/125 sm 2м | 339.3 | 315.9 | 304.2 | нет в наличии
1189t |  | Шнур оптический duplex FC-FC 9/125 sm 25м | 806.2 | 750.6 | 722.8 | нет в наличии
1183t |  | Шнур оптический duplex FC-FC 9/125 sm 20м | 704.7 | 656.1 | 631.8 | нет в наличии
1135t |  | Шнур оптический duplex FC-FC 9/125 sm 1м | 319 | 297 | 286 | нет в наличии
1177t |  | Шнур оптический duplex FC-FC 9/125 sm 15м | 603.2 | 561.6 | 540.8 | нет в наличии
1171t |  | Шнур оптический duplex FC-FC 9/125 sm 10м | 501.7 | 467.1 | 449.8 | нет в наличии
1141t |  | Шнур оптический duplex FC-FC 9/125 sm 1,5м | 329.15 | 306.45 | 295.1 | нет в наличии
--- LC-LC
1040t |  | Шнур оптический simplex LC-LC 9/125 sm 7м | 249.4 | 232.2 | 223.6 | нет в наличии
1035t |  | Шнур оптический simplex LC-LC 9/125 sm 5м | 229.1 | 213.3 | 205.4 | нет в наличии
1030t |  | Шнур оптический simplex LC-LC 9/125 sm 3м | 208.8 | 194.4 | 187.2 | нет в наличии
1025t |  | Шнур оптический simplex LC-LC 9/125 sm 2м | 198.65 | 184.95 | 178.1 | нет в наличии
1060t |  | Шнур оптический simplex LC-LC 9/125 sm 25м | 432.1 | 402.3 | 387.4 | нет в наличии
1055t |  | Шнур оптический simplex LC-LC 9/125 sm 20м | 381.35 | 355.05 | 341.9 | нет в наличии
1015t |  | Шнур оптический simplex LC-LC 9/125 sm 1м | 188.5 | 175.5 | 169 | нет в наличии
1050t |  | Шнур оптический simplex LC-LC 9/125 sm 15м | 330.6 | 307.8 | 296.4 | нет в наличии
1045t |  | Шнур оптический simplex LC-LC 9/125 sm 10м | 279.85 | 260.55 | 250.9 | нет в наличии
1020t |  | Шнур оптический simplex LC-LC 9/125 sm 1,5м | 193.57 | 180.22 | 173.55 | нет в наличии
1167t |  | Шнур оптический duplex LC-LC 9/125 sm 7м | 498.8 | 464.4 | 447.2 | нет в наличии
1161t |  | Шнур оптический duplex LC-LC 9/125 sm 5м | 458.2 | 426.6 | 410.8 | нет в наличии
1155t |  | Шнур оптический duplex LC-LC 9/125 sm 3м | 417.6 | 388.8 | 374.4 | нет в наличии
1149t |  | Шнур оптический duplex LC-LC 9/125 sm 2м | 397.3 | 369.9 | 356.2 | нет в наличии
1191t |  | Шнур оптический duplex LC-LC 9/125 sm 25м | 864.2 | 804.6 | 774.8 | нет в наличии
1185t |  | Шнур оптический duplex LC-LC 9/125 sm 20м | 762.7 | 710.1 | 683.8 | нет в наличии
1137t |  | Шнур оптический duplex LC-LC 9/125 sm 1м | 377 | 351 | 338 | нет в наличии
1179t |  | Шнур оптический duplex LC-LC 9/125 sm 15м | 661.2 | 615.6 | 592.8 | нет в наличии
1173t |  | Шнур оптический duplex LC-LC 9/125 sm 10м | 559.7 | 521.1 | 501.8 | нет в наличии
1143t |  | Шнур оптический duplex LC-LC 9/125 sm 1,5м | 387.15 | 360.45 | 347.1 | нет в наличии
--- ST-ST
1039t |  | Шнур оптический simplex ST-ST 9/125 sm 7м | 220.4 | 205.2 | 197.6 | нет в наличии
1034t |  | Шнур оптический simplex ST-ST 9/125 sm 5м | 200.1 | 186.3 | 179.4 | нет в наличии
1029t |  | Шнур оптический simplex ST-ST 9/125 sm 3м | 179.8 | 167.4 | 161.2 | нет в наличии
1024t |  | Шнур оптический simplex ST-ST 9/125 sm 2м | 169.65 | 157.95 | 152.1 | нет в наличии
1059t |  | Шнур оптический simplex ST-ST 9/125 sm 25м | 403.1 | 375.3 | 361.4 | нет в наличии
1054t |  | Шнур оптический simplex ST-ST 9/125 sm 20м | 352.35 | 328.05 | 315.9 | нет в наличии
1014t |  | Шнур оптический simplex ST-ST 9/125 sm 1м | 159.5 | 148.5 | 143 | нет в наличии
1049t |  | Шнур оптический simplex ST-ST 9/125 sm 15м | 301.6 | 280.8 | 270.4 | нет в наличии
1044t |  | Шнур оптический simplex ST-ST 9/125 sm 10м | 250.85 | 233.55 | 224.9 | нет в наличии
1019t |  | Шнур оптический simplex ST-ST 9/125 sm 1,5м | 164.57 | 153.22 | 147.55 | нет в наличии
1166t |  | Шнур оптический duplex ST-ST 9/125 sm 7м | 440.8 | 410.4 | 395.2 | нет в наличии
1160t |  | Шнур оптический duplex ST-ST 9/125 sm 5м | 400.2 | 372.6 | 358.8 | нет в наличии
1154t |  | Шнур оптический duplex ST-ST 9/125 sm 3м | 359.6 | 334.8 | 322.4 | нет в наличии
1148t |  | Шнур оптический duplex ST-ST 9/125 sm 2м | 339.3 | 315.9 | 304.2 | нет в наличии
1190t |  | Шнур оптический duplex ST-ST 9/125 sm 25м | 806.2 | 750.6 | 722.8 | нет в наличии
1184t |  | Шнур оптический duplex ST-ST 9/125 sm 20м | 704.7 | 656.1 | 631.8 | нет в наличии
1136t |  | Шнур оптический duplex ST-ST 9/125 sm 1м | 319 | 297 | 286 | нет в наличии
1178t |  | Шнур оптический duplex ST-ST 9/125 sm 15м | 603.2 | 561.6 | 540.8 | нет в наличии
1172t |  | Шнур оптический duplex ST-ST 9/125 sm 10м | 501.7 | 467.1 | 449.8 | нет в наличии
1142t |  | Шнур оптический duplex ST-ST 9/125 sm 1,5м | 329.15 | 306.45 | 295.1 | нет в наличии
--- ST-SC
1099t |  | Шнур оптический simplex SC-ST 9/125 sm 7м | 220.4 | 205.2 | 197.6 | нет в наличии
1092t |  | Шнур оптический simplex SC-ST 9/125 sm 5м | 200.1 | 186.3 | 179.4 | нет в наличии
1085t |  | Шнур оптический simplex SC-ST 9/125 sm 3м | 179.8 | 167.4 | 161.2 | нет в наличии
1078t |  | Шнур оптический simplex SC-ST 9/125 sm 2м | 169.65 | 157.95 | 152.1 | нет в наличии
1127t |  | Шнур оптический simplex SC-ST 9/125 sm 25м | 403.1 | 375.3 | 361.4 | нет в наличии
1120t |  | Шнур оптический simplex SC-ST 9/125 sm 20м | 352.35 | 328.05 | 315.9 | нет в наличии
1064t |  | Шнур оптический simplex SC-ST 9/125 sm 1м | 159.5 | 148.5 | 143 | нет в наличии
1113t |  | Шнур оптический simplex SC-ST 9/125 sm 15м | 301.6 | 280.8 | 270.4 | нет в наличии
1106t |  | Шнур оптический simplex SC-ST 9/125 sm 10м | 250.85 | 233.55 | 224.9 | нет в наличии
1071t |  | Шнур оптический simplex SC-ST 9/125 sm 1,5м | 164.57 | 153.22 | 147.55 | нет в наличии
1251t |  | Шнур оптический duplex SC-ST 9/125 sm 7м | 440.8 | 410.4 | 395.2 | нет в наличии
1240t |  | Шнур оптический duplex SC-ST 9/125 sm 5м | 400.2 | 372.6 | 358.8 | нет в наличии
1229t |  | Шнур оптический duplex SC-ST 9/125 sm 3м | 359.6 | 334.8 | 322.4 | нет в наличии
1218t |  | Шнур оптический duplex SC-ST 9/125 sm 2м | 339.3 | 315.9 | 304.2 | нет в наличии
1295t |  | Шнур оптический duplex SC-ST 9/125 sm 25м | 806.2 | 750.6 | 722.8 | нет в наличии
1284t |  | Шнур оптический duplex SC-ST 9/125 sm 20м | 704.7 | 656.1 | 631.8 | нет в наличии
1196t |  | Шнур оптический duplex SC-ST 9/125 sm 1м | 319 | 297 | 286 | нет в наличии
1273t |  | Шнур оптический duplex SC-ST 9/125 sm 15м | 704.7 | 656.1 | 631.8 | нет в наличии
1262t |  | Шнур оптический duplex SC-ST 9/125 sm 10м | 501.7 | 467.1 | 449.8 | нет в наличии
1207t |  | Шнур оптический duplex SC-ST 9/125 sm 1,5м | 329.15 | 306.45 | 295.1 | нет в наличии
--- ST-FC
1065t |  | Шнур оптический simplex FC-ST 9/125 sm 1м | 159.5 | 148.5 | 143 | нет в наличии
1114t |  | Шнур оптический simplex FC-ST 9/125 sm 15м | 301.6 | 280.8 | 270.4 | нет в наличии
1107t |  | Шнур оптический simplex FC-ST 9/125 sm 10м | 250.85 | 233.55 | 224.9 | нет в наличии
1072t |  | Шнур оптический simplex FC-ST 9/125 sm 1,5м | 164.57 | 153.22 | 147.55 | нет в наличии
1252t |  | Шнур оптический duplex FC-ST 9/125 sm 7м | 440.8 | 410.4 | 395.2 | нет в наличии
1241t |  | Шнур оптический duplex FC-ST 9/125 sm 5м | 400.2 | 372.6 | 358.8 | нет в наличии
1230t |  | Шнур оптический duplex FC-ST 9/125 sm 3м | 359.6 | 334.8 | 322.4 | нет в наличии
1219t |  | Шнур оптический duplex FC-ST 9/125 sm 2м | 339.3 | 315.9 | 304.2 | нет в наличии
1296t |  | Шнур оптический duplex FC-ST 9/125 sm 25м | 806.2 | 750.6 | 722.8 | нет в наличии
1285t |  | Шнур оптический duplex FC-ST 9/125 sm 20м | 704.7 | 656.1 | 631.8 | нет в наличии
1197t |  | Шнур оптический duplex FC-ST 9/125 sm 1м | 319 | 297 | 286 | нет в наличии
1274t |  | Шнур оптический duplex FC-ST 9/125 sm 15м | 704.7 | 656.1 | 631.8 | нет в наличии
1263t |  | Шнур оптический duplex FC-ST 9/125 sm 10м | 501.7 | 467.1 | 449.8 | нет в наличии
1208t |  | Шнур оптический duplex FC-ST 9/125 sm 1,5м | 329.15 | 306.45 | 295.1 | нет в наличии
1100t |  | Шнур оптический simplex FC-ST 9/125 sm 7м | 220.4 | 205.2 | 197.6 | нет в наличии
1093t |  | Шнур оптический simplex FC-ST 9/125 sm 5м | 200.1 | 186.3 | 179.4 | нет в наличии
1086t |  | Шнур оптический simplex FC-ST 9/125 sm 3м | 179.8 | 167.4 | 161.2 | нет в наличии
1079t |  | Шнур оптический simplex FC-ST 9/125 sm 2м | 169.65 | 157.95 | 152.1 | нет в наличии
1128t |  | Шнур оптический simplex FC-ST 9/125 sm 25м | 403.1 | 375.3 | 361.4 | нет в наличии
1121t |  | Шнур оптический simplex FC-ST 9/125 sm 20м | 352.35 | 328.05 | 315.9 | нет в наличии
--- SC-FC
1098t |  | Шнур оптический simplex SC-FC 9/125 sm 7м | 220.4 | 205.2 | 197.6 | нет в наличии
1091t |  | Шнур оптический simplex SC-FC 9/125 sm 5м | 200.1 | 186.3 | 179.4 | нет в наличии
1084t |  | Шнур оптический simplex SC-FC 9/125 sm 3м | 179.8 | 167.4 | 161.2 | нет в наличии
1077t |  | Шнур оптический simplex SC-FC 9/125 sm 2м | 169.65 | 157.95 | 152.1 | нет в наличии
1126t |  | Шнур оптический simplex SC-FC 9/125 sm 25м | 403.1 | 375.3 | 361.4 | нет в наличии
1119t |  | Шнур оптический simplex SC-FC 9/125 sm 20м | 352.35 | 328.05 | 315.9 | нет в наличии
1063t |  | Шнур оптический simplex SC-FC 9/125 sm 1м | 159.5 | 148.5 | 143 | нет в наличии
1112t |  | Шнур оптический simplex SC-FC 9/125 sm 15м | 301.6 | 280.8 | 270.4 | нет в наличии
1105t |  | Шнур оптический simplex SC-FC 9/125 sm 10м | 250.85 | 233.55 | 224.9 | нет в наличии
1070t |  | Шнур оптический simplex SC-FC 9/125 sm 1,5м | 164.57 | 153.22 | 147.55 | нет в наличии
1250t |  | Шнур оптический duplex SC-FC 9/125 sm 7м | 440.8 | 410.4 | 395.2 | нет в наличии
1239t |  | Шнур оптический duplex SC-FC 9/125 sm 5м | 400.2 | 372.6 | 358.8 | нет в наличии
1228t |  | Шнур оптический duplex SC-FC 9/125 sm 3м | 359.6 | 334.8 | 322.4 | нет в наличии
1217t |  | Шнур оптический duplex SC-FC 9/125 sm 2м | 339.3 | 315.9 | 304.2 | нет в наличии
1294t |  | Шнур оптический duplex SC-FC 9/125 sm 25м | 806.2 | 750.6 | 722.8 | нет в наличии
1283t |  | Шнур оптический duplex SC-FC 9/125 sm 20м | 704.7 | 656.1 | 631.8 | нет в наличии
1195t |  | Шнур оптический duplex SC-FC 9/125 sm 1м | 319 | 297 | 286 | нет в наличии
1272t |  | Шнур оптический duplex SC-FC 9/125 sm 15м | 704.7 | 656.1 | 631.8 | нет в наличии
1261t |  | Шнур оптический duplex SC-FC 9/125 sm 10м | 501.7 | 467.1 | 449.8 | нет в наличии
1206t |  | Шнур оптический duplex SC-FC 9/125 sm 1,5м | 329.15 | 306.45 | 295.1 | нет в наличии
--- LC-FC
1102t |  | Шнур оптический simplex LC-FC 9/125 sm 7м | 234.9 | 218.7 | 210.6 | нет в наличии
1095t |  | Шнур оптический simplex LC-FC 9/125 sm 5м | 214.6 | 199.8 | 192.4 | нет в наличии
1088t |  | Шнур оптический simplex LC-FC 9/125 sm 3м | 194.3 | 180.9 | 174.2 | нет в наличии
1081t |  | Шнур оптический simplex LC-FC 9/125 sm 2м | 184.15 | 171.45 | 165.1 | нет в наличии
1130t |  | Шнур оптический simplex LC-FC 9/125 sm 25м | 417.6 | 388.8 | 374.4 | нет в наличии
1123t |  | Шнур оптический simplex LC-FC 9/125 sm 20м | 366.85 | 341.55 | 328.9 | нет в наличии
1067t |  | Шнур оптический simplex LC-FC 9/125 sm 1м | 174 | 162 | 156 | нет в наличии
1116t |  | Шнур оптический simplex LC-FC 9/125 sm 15м | 316.1 | 294.3 | 283.4 | нет в наличии
1109t |  | Шнур оптический simplex LC-FC 9/125 sm 10м | 265.35 | 247.05 | 237.9 | нет в наличии
1074t |  | Шнур оптический simplex LC-FC 9/125 sm 1,5м | 179.07 | 166.72 | 160.55 | нет в наличии
1254t |  | Шнур оптический duplex LC-FC 9/125 sm 7м | 469.8 | 437.4 | 421.2 | нет в наличии
1243t |  | Шнур оптический duplex LC-FC 9/125 sm 5м | 429.2 | 399.6 | 384.8 | нет в наличии
1232t |  | Шнур оптический duplex LC-FC 9/125 sm 3м | 388.6 | 361.8 | 348.4 | нет в наличии
1221t |  | Шнур оптический duplex LC-FC 9/125 sm 2м | 368.3 | 342.9 | 330.2 | нет в наличии
1298t |  | Шнур оптический duplex LC-FC 9/125 sm 25м | 835.2 | 777.6 | 748.8 | нет в наличии
1287t |  | Шнур оптический duplex LC-FC 9/125 sm 20м | 733.7 | 683.1 | 657.8 | нет в наличии
1199t |  | Шнур оптический duplex LC-FC 9/125 sm 1м | 348 | 324 | 312 | нет в наличии
1276t |  | Шнур оптический duplex LC-FC 9/125 sm 15м | 733.7 | 683.1 | 657.8 | нет в наличии
1265t |  | Шнур оптический duplex LC-FC 9/125 sm 10м | 530.7 | 494.1 | 475.8 | нет в наличии
1210t |  | Шнур оптический duplex LC-FC 9/125 sm 1,5м | 358.15 | 333.45 | 321.1 | нет в наличии
--- LC-SC
1101t |  | Шнур оптический simplex LC-SC 9/125 sm 7м | 234.9 | 218.7 | 210.6 | нет в наличии
1094t |  | Шнур оптический simplex LC-SC 9/125 sm 5м | 214.6 | 199.8 | 192.4 | нет в наличии
1087t |  | Шнур оптический simplex LC-SC 9/125 sm 3м | 194.3 | 180.9 | 174.2 | нет в наличии
1080t |  | Шнур оптический simplex LC-SC 9/125 sm 2м | 184.15 | 171.45 | 165.1 | нет в наличии
1129t |  | Шнур оптический simplex LC-SC 9/125 sm 25м | 417.6 | 388.8 | 374.4 | нет в наличии
1122t |  | Шнур оптический simplex LC-SC 9/125 sm 20м | 366.85 | 341.55 | 328.9 | нет в наличии
1066t |  | Шнур оптический simplex LC-SC 9/125 sm 1м | 174 | 162 | 156 | нет в наличии
1115t |  | Шнур оптический simplex LC-SC 9/125 sm 15м | 316.1 | 294.3 | 283.4 | нет в наличии
1108t |  | Шнур оптический simplex LC-SC 9/125 sm 10м | 265.35 | 247.05 | 237.9 | нет в наличии
1073t |  | Шнур оптический simplex LC-SC 9/125 sm 1,5м | 179.07 | 166.72 | 160.55 | нет в наличии
1253t |  | Шнур оптический duplex LC-SC 9/125 sm 7м | 469.8 | 437.4 | 421.2 | нет в наличии
1242t |  | Шнур оптический duplex LC-SC 9/125 sm 5м | 429.2 | 399.6 | 384.8 | нет в наличии
1231t |  | Шнур оптический duplex LC-SC 9/125 sm 3м | 388.6 | 361.8 | 348.4 | нет в наличии
1220t |  | Шнур оптический duplex LC-SC 9/125 sm 2м | 368.3 | 342.9 | 330.2 | нет в наличии
1297t |  | Шнур оптический duplex LC-SC 9/125 sm 25м | 835.2 | 777.6 | 748.8 | нет в наличии
1286t |  | Шнур оптический duplex LC-SC 9/125 sm 20м | 733.7 | 683.1 | 657.8 | нет в наличии
1198t |  | Шнур оптический duplex LC-SC 9/125 sm 1м | 348 | 324 | 312 | нет в наличии
1275t |  | Шнур оптический duplex LC-SC 9/125 sm 15м | 733.7 | 683.1 | 657.8 | нет в наличии
1264t |  | Шнур оптический duplex LC-SC 9/125 sm 10м | 530.7 | 494.1 | 475.8 | нет в наличии
1209t |  | Шнур оптический duplex LC-SC 9/125 sm 1,5м | 358.15 | 333.45 | 321.1 | нет в наличии
--- LC-ST
1200t |  | Шнур оптический duplex LC-ST 9/125 sm 1м | 348 | 324 | 312 | нет в наличии
1277t |  | Шнур оптический duplex LC-ST 9/125 sm 15м | 733.7 | 683.1 | 657.8 | нет в наличии
1266t |  | Шнур оптический duplex LC-ST 9/125 sm 10м | 530.7 | 494.1 | 475.8 | нет в наличии
1211t |  | Шнур оптический duplex LC-ST 9/125 sm 1,5м | 358.15 | 333.45 | 321.1 | нет в наличии
1288t |  | Шнур оптический duplex LC-ST 9/125 sm 20м | 733.7 | 683.1 | 657.8 | нет в наличии
1299t |  | Шнур оптический duplex LC-ST 9/125 sm 25м | 835.2 | 777.6 | 748.8 | нет в наличии
1222t |  | Шнур оптический duplex LC-ST 9/125 sm 2м | 368.3 | 342.9 | 330.2 | нет в наличии
1233t |  | Шнур оптический duplex LC-ST 9/125 sm 3м | 388.6 | 361.8 | 348.4 | нет в наличии
1244t |  | Шнур оптический duplex LC-ST 9/125 sm 5м | 429.2 | 399.6 | 384.8 | нет в наличии
1255t |  | Шнур оптический duplex LC-ST 9/125 sm 7м | 469.8 | 437.4 | 421.2 | нет в наличии
1075t |  | Шнур оптический simplex LC-ST 9/125 sm 1,5м | 179.07 | 166.72 | 160.55 | нет в наличии
1110t |  | Шнур оптический simplex LC-ST 9/125 sm 10м | 265.35 | 247.05 | 237.9 | нет в наличии
1117t |  | Шнур оптический simplex LC-ST 9/125 sm 15м | 316.1 | 294.3 | 283.4 | нет в наличии
1068t |  | Шнур оптический simplex LC-ST 9/125 sm 1м | 174 | 162 | 156 | нет в наличии
1124t |  | Шнур оптический simplex LC-ST 9/125 sm 20м | 366.85 | 341.55 | 328.9 | нет в наличии
1131t |  | Шнур оптический simplex LC-ST 9/125 sm 25м | 417.6 | 388.8 | 374.4 | нет в наличии
1082t |  | Шнур оптический simplex LC-ST 9/125 sm 2м | 184.15 | 171.45 | 165.1 | нет в наличии
1089t |  | Шнур оптический simplex LC-ST 9/125 sm 3м | 194.3 | 180.9 | 174.2 | нет в наличии
1096t |  | Шнур оптический simplex LC-ST 9/125 sm 5м | 214.6 | 199.8 | 192.4 | нет в наличии
1103t |  | Шнур оптический simplex LC-ST 9/125 sm 7м | 234.9 | 218.7 | 210.6 | нет в наличии
--- SC-SC
1140t |  | Шнур оптический duplex SC-SC 9/125 sm 1,5м | 329.15 | 306.45 | 295.1 | нет в наличии
1170t |  | Шнур оптический duplex SC-SC 9/125 sm 10м | 501.7 | 467.1 | 449.8 | нет в наличии
1176t |  | Шнур оптический duplex SC-SC 9/125 sm 15м | 603.2 | 561.6 | 540.8 | нет в наличии
1134t |  | Шнур оптический duplex SC-SC 9/125 sm 1м | 319 | 297 | 286 | нет в наличии
1182t |  | Шнур оптический duplex SC-SC 9/125 sm 20м | 704.7 | 656.1 | 631.8 | нет в наличии
1188t |  | Шнур оптический duplex SC-SC 9/125 sm 25м | 806.2 | 750.6 | 722.8 | нет в наличии
1146t |  | Шнур оптический duplex SC-SC 9/125 sm 2м | 339.3 | 315.9 | 304.2 | нет в наличии
1152t |  | Шнур оптический duplex SC-SC 9/125 sm 3м | 359.6 | 334.8 | 322.4 | нет в наличии
1158t |  | Шнур оптический duplex SC-SC 9/125 sm 5м | 400.2 | 372.6 | 358.8 | нет в наличии
1164t |  | Шнур оптический duplex SC-SC 9/125 sm 7м | 440.8 | 410.4 | 395.2 | нет в наличии
1017t |  | Шнур оптический simplex SC-SC 9/125 sm 1,5м | 164.57 | 153.22 | 147.55 | нет в наличии
1042t |  | Шнур оптический simplex SC-SC 9/125 sm 10м | 250.85 | 233.55 | 224.9 | нет в наличии
1047t |  | Шнур оптический simplex SC-SC 9/125 sm 15м | 301.6 | 280.8 | 270.4 | нет в наличии
1012t |  | Шнур оптический simplex SC-SC 9/125 sm 1м | 159.5 | 148.5 | 143 | нет в наличии
1052t |  | Шнур оптический simplex SC-SC 9/125 sm 20м | 352.35 | 328.05 | 315.9 | нет в наличии
1057t |  | Шнур оптический simplex SC-SC 9/125 sm 25м | 403.1 | 375.3 | 361.4 | нет в наличии
1022t |  | Шнур оптический simplex SC-SC 9/125 sm 2м | 169.65 | 157.95 | 152.1 | нет в наличии
1027t |  | Шнур оптический simplex SC-SC 9/125 sm 3м | 179.8 | 167.4 | 161.2 | нет в наличии
1032t |  | Шнур оптический simplex SC-SC 9/125 sm 5м | 200.1 | 186.3 | 179.4 | нет в наличии
1037t |  | Шнур оптический simplex SC-SC 9/125 sm 7м | 220.4 | 205.2 | 197.6 | нет в наличии
-- Оптические патчкорды 50/125 Многомод
--- Пигтейлы многомод MM 50/125
3007t |  | Пигтейл FC 50/125 mm 1,5м | 78 | 72.8 | 70.2 | нет в наличии
3001t |  | Пигтейл FC 50/125 mm 1м | 69 | 64.4 | 62.1 | нет в наличии
3009t |  | Пигтейл LC 50/125 mm 1,5м | 88.5 | 82.6 | 79.65 | нет в наличии
3003t |  | Пигтейл LC 50/125 mm 1м | 81 | 75.6 | 72.9 | нет в наличии
3006t |  | Пигтейл SC 50/125 mm 1,5м | 78 | 72.8 | 70.2 | нет в наличии
3000t |  | Пигтейл SC 50/125 mm 1м | 69 | 64.4 | 62.1 | нет в наличии
3008t |  | Пигтейл ST 50/125 mm 1,5м | 78 | 72.8 | 70.2 | нет в наличии
3002t |  | Пигтейл ST 50/125 mm 1м | 69 | 64.4 | 62.1 | нет в наличии
--- SC-SC
3018t |  | Шнур оптический duplex SC-SC 50/125 mm 1,5м | 332.05 | 309.15 | 297.7 | нет в наличии
3048t |  | Шнур оптический duplex SC-SC 50/125 mm 10м | 553.9 | 515.7 | 496.6 | нет в наличии
3054t |  | Шнур оптический duplex SC-SC 50/125 mm 15м | 684.4 | 637.2 | 613.6 | нет в наличии
3012t |  | Шнур оптический duplex SC-SC 50/125 mm 1м | 319 | 297 | 286 | нет в наличии
3060t |  | Шнур оптический duplex SC-SC 50/125 mm 20м | 814.9 | 758.7 | 730.6 | нет в наличии
3066t |  | Шнур оптический duplex SC-SC 50/125 mm 25м | 945.4 | 880.2 | 847.6 | нет в наличии
3024t |  | Шнур оптический duplex SC-SC 50/125 mm 2м | 345.1 | 321.3 | 309.4 | нет в наличии
3030t |  | Шнур оптический duplex SC-SC 50/125 mm 3м | 371.2 | 345.6 | 332.8 | нет в наличии
3036t |  | Шнур оптический duplex SC-SC 50/125 mm 5м | 423.4 | 394.2 | 379.6 | нет в наличии
3042t |  | Шнур оптический duplex SC-SC 50/125 mm 7м | 475.6 | 442.8 | 426.4 | нет в наличии
--- ST-ST
3020t |  | Шнур оптический duplex ST-ST 50/125 mm 1,5м | 332.05 | 309.15 | 297.7 | нет в наличии
3050t |  | Шнур оптический duplex ST-ST 50/125 mm 10м | 553.9 | 515.7 | 496.6 | нет в наличии
3056t |  | Шнур оптический duplex ST-ST 50/125 mm 15м | 684.4 | 637.2 | 613.6 | нет в наличии
3014t |  | Шнур оптический duplex ST-ST 50/125 mm 1м | 319 | 297 | 286 | нет в наличии
3062t |  | Шнур оптический duplex ST-ST 50/125 mm 20м | 814.9 | 758.7 | 730.6 | нет в наличии
3068t |  | Шнур оптический duplex ST-ST 50/125 mm 25м | 945.4 | 880.2 | 847.6 | нет в наличии
3026t |  | Шнур оптический duplex ST-ST 50/125 mm 2м | 345.1 | 321.3 | 309.4 | нет в наличии
3032t |  | Шнур оптический duplex ST-ST 50/125 mm 3м | 371.2 | 345.6 | 332.8 | нет в наличии
3038t |  | Шнур оптический duplex ST-ST 50/125 mm 5м | 423.4 | 394.2 | 379.6 | нет в наличии
3044t |  | Шнур оптический duplex ST-ST 50/125 mm 7м | 475.6 | 442.8 | 426.4 | нет в наличии
--- FC-FC
3019t |  | Шнур оптический duplex FC-FC 50/125 mm 1,5м | 332.05 | 309.15 | 297.7 | нет в наличии
3049t |  | Шнур оптический duplex FC-FC 50/125 mm 10м | 553.9 | 515.7 | 496.6 | нет в наличии
3055t |  | Шнур оптический duplex FC-FC 50/125 mm 15м | 684.4 | 637.2 | 613.6 | нет в наличии
3013t |  | Шнур оптический duplex FC-FC 50/125 mm 1м | 319 | 297 | 286 | нет в наличии
3061t |  | Шнур оптический duplex FC-FC 50/125 mm 20м | 814.9 | 758.7 | 730.6 | нет в наличии
3067t |  | Шнур оптический duplex FC-FC 50/125 mm 25м | 945.4 | 880.2 | 847.6 | нет в наличии
3025t |  | Шнур оптический duplex FC-FC 50/125 mm 2м | 345.1 | 321.3 | 309.4 | нет в наличии
3031t |  | Шнур оптический duplex FC-FC 50/125 mm 3м | 371.2 | 345.6 | 332.8 | нет в наличии
3037t |  | Шнур оптический duplex FC-FC 50/125 mm 5м | 423.4 | 394.2 | 379.6 | нет в наличии
3043t |  | Шнур оптический duplex FC-FC 50/125 mm 7м | 475.6 | 442.8 | 426.4 | нет в наличии
--- LC-LC
3021t |  | Шнур оптический duplex LC-LC 50/125 mm 1,5м | 390.05 | 363.15 | 349.7 | нет в наличии
3051t |  | Шнур оптический duplex LC-LC 50/125 mm 10м | 611.9 | 569.7 | 548.6 | нет в наличии
3057t |  | Шнур оптический duplex LC-LC 50/125 mm 15м | 742.4 | 691.2 | 665.6 | нет в наличии
3015t |  | Шнур оптический duplex LC-LC 50/125 mm 1м | 377 | 351 | 338 | нет в наличии
3063t |  | Шнур оптический duplex LC-LC 50/125 mm 20м | 872.9 | 812.7 | 782.6 | нет в наличии
3069t |  | Шнур оптический duplex LC-LC 50/125 mm 25м | 1003.4 | 934.2 | 899.6 | нет в наличии
3027t |  | Шнур оптический duplex LC-LC 50/125 mm 2м | 403.1 | 375.3 | 361.4 | нет в наличии
3033t |  | Шнур оптический duplex LC-LC 50/125 mm 3м | 429.2 | 399.6 | 384.8 | нет в наличии
3039t |  | Шнур оптический duplex LC-LC 50/125 mm 5м | 481.4 | 448.2 | 431.6 | нет в наличии
3045t |  | Шнур оптический duplex LC-LC 50/125 mm 7м | 533.6 | 496.8 | 478.4 | нет в наличии
--- MTRJ-MTRJ
66266 |  | Шнур MM 50/125, MTRJ(папа)-MTRJ(папа), duplex, 2 м | 733.46 | 707.98 | 682.51 | пост. 1-3 дня
81150 |  | Шнур MM 50/125, MTRJ(папа)-MTRJ(папа), duplex, 3 м | 4904.95 | 4484.34 | 4064.38 | в наличии
81151 |  | Шнур MM 50/125, MTRJ(папа)-MTRJ(папа), duplex, 5 м | 5006.83 | 4577.73 | 4148.63 | в наличии
--- ST-SC
3085t |  | Шнур оптический duplex SC-ST 50/125 mm 1,5м | 332.05 | 309.15 | 297.7 | нет в наличии
3140t |  | Шнур оптический duplex SC-ST 50/125 mm 10м | 553.9 | 515.7 | 496.6 | нет в наличии
3151t |  | Шнур оптический duplex SC-ST 50/125 mm 15м | 684.4 | 637.2 | 613.6 | нет в наличии
3074t |  | Шнур оптический duplex SC-ST 50/125 mm 1м | 319 | 297 | 286 | нет в наличии
3162t |  | Шнур оптический duplex SC-ST 50/125 mm 20м | 814.9 | 758.7 | 730.6 | нет в наличии
3173t |  | Шнур оптический duplex SC-ST 50/125 mm 25м | 945.4 | 880.2 | 847.6 | нет в наличии
3096t |  | Шнур оптический duplex SC-ST 50/125 mm 2м | 345.1 | 321.3 | 309.4 | нет в наличии
3107t |  | Шнур оптический duplex SC-ST 50/125 mm 3м | 371.2 | 345.6 | 332.8 | нет в наличии
3118t |  | Шнур оптический duplex SC-ST 50/125 mm 5м | 423.4 | 394.2 | 379.6 | нет в наличии
3129t |  | Шнур оптический duplex SC-ST 50/125 mm 7м | 475.6 | 442.8 | 426.4 | нет в наличии
--- ST-FC
3086t |  | Шнур оптический duplex FC-ST 50/125 mm 1,5м | 332.05 | 309.15 | 297.7 | нет в наличии
3141t |  | Шнур оптический duplex FC-ST 50/125 mm 10м | 553.9 | 515.7 | 496.6 | нет в наличии
3152t |  | Шнур оптический duplex FC-ST 50/125 mm 15м | 684.4 | 637.2 | 613.6 | нет в наличии
3075t |  | Шнур оптический duplex FC-ST 50/125 mm 1м | 319 | 297 | 286 | нет в наличии
3163t |  | Шнур оптический duplex FC-ST 50/125 mm 20м | 814.9 | 758.7 | 730.6 | нет в наличии
3174t |  | Шнур оптический duplex FC-ST 50/125 mm 25м | 945.4 | 880.2 | 847.6 | нет в наличии
3097t |  | Шнур оптический duplex FC-ST 50/125 mm 2м | 345.1 | 321.3 | 309.4 | нет в наличии
3108t |  | Шнур оптический duplex FC-ST 50/125 mm 3м | 371.2 | 345.6 | 332.8 | нет в наличии
3119t |  | Шнур оптический duplex FC-ST 50/125 mm 5м | 423.4 | 394.2 | 379.6 | нет в наличии
3130t |  | Шнур оптический duplex FC-ST 50/125 mm 7м | 475.6 | 442.8 | 426.4 | нет в наличии
--- SC-FC
3084t |  | Шнур оптический duplex SC-FC 50/125 mm 1,5м | 332.05 | 309.15 | 297.7 | нет в наличии
3139t |  | Шнур оптический duplex SC-FC 50/125 mm 10м | 553.9 | 515.7 | 496.6 | нет в наличии
3150t |  | Шнур оптический duplex SC-FC 50/125 mm 15м | 684.4 | 637.2 | 613.6 | нет в наличии
3073t |  | Шнур оптический duplex SC-FC 50/125 mm 1м | 319 | 297 | 286 | нет в наличии
3161t |  | Шнур оптический duplex SC-FC 50/125 mm 20м | 814.9 | 758.7 | 730.6 | нет в наличии
3172t |  | Шнур оптический duplex SC-FC 50/125 mm 25м | 945.4 | 880.2 | 847.6 | нет в наличии
3095t |  | Шнур оптический duplex SC-FC 50/125 mm 2м | 345.1 | 321.3 | 309.4 | нет в наличии
3106t |  | Шнур оптический duplex SC-FC 50/125 mm 3м | 371.2 | 345.6 | 332.8 | нет в наличии
3117t |  | Шнур оптический duplex SC-FC 50/125 mm 5м | 423.4 | 394.2 | 379.6 | нет в наличии
3128t |  | Шнур оптический duplex SC-FC 50/125 mm 7м | 475.6 | 442.8 | 426.4 | нет в наличии
--- LC-ST
3089t |  | Шнур оптический duplex LC-ST 50/125 mm 1,5м | 361.05 | 336.15 | 323.7 | нет в наличии
3144t |  | Шнур оптический duplex LC-ST 50/125 mm 10м | 582.9 | 542.7 | 522.6 | нет в наличии
3155t |  | Шнур оптический duplex LC-ST 50/125 mm 15м | 713.4 | 664.2 | 639.6 | нет в наличии
3078t |  | Шнур оптический duplex LC-ST 50/125 mm 1м | 348 | 324 | 312 | нет в наличии
3166t |  | Шнур оптический duplex LC-ST 50/125 mm 20м | 843.9 | 785.7 | 756.6 | нет в наличии
3177t |  | Шнур оптический duplex LC-ST 50/125 mm 25м | 974.4 | 907.2 | 873.6 | нет в наличии
3100t |  | Шнур оптический duplex LC-ST 50/125 mm 2м | 374.1 | 348.3 | 335.4 | нет в наличии
3111t |  | Шнур оптический duplex LC-ST 50/125 mm 3м | 400.2 | 372.6 | 358.8 | нет в наличии
3122t |  | Шнур оптический duplex LC-ST 50/125 mm 5м | 452.4 | 421.2 | 405.6 | нет в наличии
3133t |  | Шнур оптический duplex LC-ST 50/125 mm 7м | 504.6 | 469.8 | 452.4 | нет в наличии
--- LC-SC
3087t |  | Шнур оптический duplex LC-SC 50/125 mm 1,5м | 361.05 | 336.15 | 323.7 | нет в наличии
3142t |  | Шнур оптический duplex LC-SC 50/125 mm 10м | 582.9 | 542.7 | 522.6 | нет в наличии
3153t |  | Шнур оптический duplex LC-SC 50/125 mm 15м | 713.4 | 664.2 | 639.6 | нет в наличии
3076t |  | Шнур оптический duplex LC-SC 50/125 mm 1м | 348 | 324 | 312 | нет в наличии
3164t |  | Шнур оптический duplex LC-SC 50/125 mm 20м | 843.9 | 785.7 | 756.6 | нет в наличии
3175t |  | Шнур оптический duplex LC-SC 50/125 mm 25м | 974.4 | 907.2 | 873.6 | нет в наличии
3098t |  | Шнур оптический duplex LC-SC 50/125 mm 2м | 374.1 | 348.3 | 335.4 | нет в наличии
3109t |  | Шнур оптический duplex LC-SC 50/125 mm 3м | 400.2 | 372.6 | 358.8 | нет в наличии
3120t |  | Шнур оптический duplex LC-SC 50/125 mm 5м | 452.4 | 421.2 | 405.6 | нет в наличии
3131t |  | Шнур оптический duplex LC-SC 50/125 mm 7м | 504.6 | 469.8 | 452.4 | нет в наличии
--- LC-FC
3088t |  | Шнур оптический duplex LC-FC 50/125 mm 1,5м | 361.05 | 336.15 | 323.7 | нет в наличии
3143t |  | Шнур оптический duplex LC-FC 50/125 mm 10м | 582.9 | 542.7 | 522.6 | нет в наличии
3154t |  | Шнур оптический duplex LC-FC 50/125 mm 15м | 713.4 | 664.2 | 639.6 | нет в наличии
3077t |  | Шнур оптический duplex LC-FC 50/125 mm 1м | 348 | 324 | 312 | нет в наличии
3165t |  | Шнур оптический duplex LC-FC 50/125 mm 20м | 843.9 | 785.7 | 756.6 | нет в наличии
3176t |  | Шнур оптический duplex LC-FC 50/125 mm 25м | 974.4 | 907.2 | 873.6 | нет в наличии
3099t |  | Шнур оптический duplex LC-FC 50/125 mm 2м | 374.1 | 348.3 | 335.4 | нет в наличии
3110t |  | Шнур оптический duplex LC-FC 50/125 mm 3м | 400.2 | 372.6 | 358.8 | нет в наличии
3121t |  | Шнур оптический duplex LC-FC 50/125 mm 5м | 452.4 | 421.2 | 405.6 | нет в наличии
3132t |  | Шнур оптический duplex LC-FC 50/125 mm 7м | 504.6 | 469.8 | 452.4 | нет в наличии
--- ST-MTRJ
65602 |  | Шнур MM 50/125, ST-MTRJ(папа), duplex, 1 м | 33.31 | 32 | 30.7 | в наличии
81161 |  | Шнур MM 50/125, ST-MTRJ(папа), duplex, 2 м | 4515.03 | 4127.73 | 3740.43 | в наличии
81162 |  | Шнур MM 50/125, ST-MTRJ(папа), duplex, 3 м | 4239.41 | 3876.28 | 3512.49 | в наличии
81163 |  | Шнур MM 50/125, ST-MTRJ(папа), duplex, 5 м | 3323.08 | 3038.32 | 2753.56 | в наличии
--- SC-MTRJ
68922 |  | Шнур MM 50/125, SC-MTRJ(мама), duplex, 1 м | 636.79 | 614.59 | 593.03 | в наличии
68047 |  | Шнур MM 50/125, SC-MTRJ(папа), duplex, 1 м | 32.66 | 31.35 | 30.7 | пост. 1-3 дня
67029 |  | Шнур MM 50/125, SC-MTRJ(папа), duplex, 2 м | 676.63 | 653.12 | 629.61 | пост. 1-3 дня
66447 |  | Шнур MM 50/125, SC-MTRJ(папа), duplex, 3 м | 716.47 | 691.66 | 666.84 | пост. 1-3 дня
68787 |  | Шнур MM 50/125, SC-MTRJ(папа), duplex, 5 м | 40.49 | 39.19 | 37.23 | в наличии
-- Оптические патчкорды 62/125 Многомод
--- Пигтейлы многомод 62,5/125 MM
4006t |  | Пигтейл FC 62,5/125 mm 1,5м | 78 | 72.8 | 70.2 | нет в наличии
4008t |  | Пигтейл LC 62,5/125 mm 1,5м | 88.5 | 82.6 | 79.65 | нет в наличии
4003t |  | Пигтейл LC 62,5/125 mm 1м | 81 | 75.6 | 72.9 | нет в наличии
4000t |  | Пигтейл SC 62,5/125 mm 1м | 69 | 64.4 | 62.1 | нет в наличии
4007t |  | Пигтейл ST 62,5/125 mm 1,5м | 78 | 72.8 | 70.2 | нет в наличии
4002t |  | Пигтейл ST 62,5/125 mm 1м | 69 | 64.4 | 62.1 | нет в наличии
4002t |  | Пигтейл ST 62,5/125 mm 1м | 69 | 64.4 | 62.1 | нет в наличии
--- SC-SC
4017t |  | Шнур оптический duplex SC-SC 62,5/125 mm 1,5м | 332.05 | 309.15 | 297.7 | нет в наличии
4047t |  | Шнур оптический duplex SC-SC 62,5/125 mm 10м | 553.9 | 515.7 | 496.6 | нет в наличии
4053t |  | Шнур оптический duplex SC-SC 62,5/125 mm 15м | 684.4 | 637.2 | 613.6 | нет в наличии
4011t |  | Шнур оптический duplex SC-SC 62,5/125 mm 1м | 319 | 297 | 286 | нет в наличии
4059t |  | Шнур оптический duplex SC-SC 62,5/125 mm 20м | 814.9 | 758.7 | 730.6 | нет в наличии
4065t |  | Шнур оптический duplex SC-SC 62,5/125 mm 25м | 945.4 | 880.2 | 847.6 | нет в наличии
4023t |  | Шнур оптический duplex SC-SC 62,5/125 mm 2м | 345.1 | 321.3 | 309.4 | нет в наличии
4029t |  | Шнур оптический duplex SC-SC 62,5/125 mm 3м | 371.2 | 345.6 | 332.8 | нет в наличии
4035t |  | Шнур оптический duplex SC-SC 62,5/125 mm 5м | 423.4 | 394.2 | 379.6 | нет в наличии
4041t |  | Шнур оптический duplex SC-SC 62,5/125 mm 7м | 475.6 | 442.8 | 426.4 | нет в наличии
--- FC-FC
4018t |  | Шнур оптический duplex FC-FC 62,5/125 mm 1,5м | 332.05 | 309.15 | 297.7 | нет в наличии
4048t |  | Шнур оптический duplex FC-FC 62,5/125 mm 10м | 553.9 | 515.7 | 496.6 | нет в наличии
4054t |  | Шнур оптический duplex FC-FC 62,5/125 mm 15м | 684.4 | 637.2 | 613.6 | нет в наличии
4012t |  | Шнур оптический duplex FC-FC 62,5/125 mm 1м | 319 | 297 | 286 | нет в наличии
4060t |  | Шнур оптический duplex FC-FC 62,5/125 mm 20м | 814.9 | 758.7 | 730.6 | нет в наличии
4066t |  | Шнур оптический duplex FC-FC 62,5/125 mm 25м | 945.4 | 880.2 | 847.6 | нет в наличии
4024t |  | Шнур оптический duplex FC-FC 62,5/125 mm 2м | 345.1 | 321.3 | 309.4 | нет в наличии
4030t |  | Шнур оптический duplex FC-FC 62,5/125 mm 3м | 371.2 | 345.6 | 332.8 | нет в наличии
4036t |  | Шнур оптический duplex FC-FC 62,5/125 mm 5м | 423.4 | 394.2 | 379.6 | нет в наличии
4042t |  | Шнур оптический duplex FC-FC 62,5/125 mm 7м | 475.6 | 442.8 | 426.4 | нет в наличии
--- LC-LC
4020t |  | Шнур оптический duplex LC-LC 62,5/125 mm 1,5м | 390.05 | 363.15 | 349.7 | нет в наличии
4050t |  | Шнур оптический duplex LC-LC 62,5/125 mm 10м | 611.9 | 569.7 | 548.6 | нет в наличии
4056t |  | Шнур оптический duplex LC-LC 62,5/125 mm 15м | 742.4 | 691.2 | 665.6 | нет в наличии
4014t |  | Шнур оптический duplex LC-LC 62,5/125 mm 1м | 377 | 351 | 338 | нет в наличии
4062t |  | Шнур оптический duplex LC-LC 62,5/125 mm 20м | 872.9 | 812.7 | 782.6 | нет в наличии
4068t |  | Шнур оптический duplex LC-LC 62,5/125 mm 25м | 1003.4 | 934.2 | 899.6 | нет в наличии
4026t |  | Шнур оптический duplex LC-LC 62,5/125 mm 2м | 403.1 | 375.3 | 361.4 | нет в наличии
4032t |  | Шнур оптический duplex LC-LC 62,5/125 mm 3м | 429.2 | 399.6 | 384.8 | нет в наличии
4038t |  | Шнур оптический duplex LC-LC 62,5/125 mm 5м | 481.4 | 448.2 | 431.6 | нет в наличии
4044t |  | Шнур оптический duplex LC-LC 62,5/125 mm 7м | 533.6 | 496.8 | 478.4 | нет в наличии
--- ST-ST
4019t |  | Шнур оптический duplex ST-ST 62,5/125 mm 1,5м | 332.05 | 309.15 | 297.7 | нет в наличии
4049t |  | Шнур оптический duplex ST-ST 62,5/125 mm 10м | 553.9 | 515.7 | 496.6 | нет в наличии
4055t |  | Шнур оптический duplex ST-ST 62,5/125 mm 15м | 684.4 | 637.2 | 613.6 | нет в наличии
4013t |  | Шнур оптический duplex ST-ST 62,5/125 mm 1м | 319 | 297 | 286 | нет в наличии
4061t |  | Шнур оптический duplex ST-ST 62,5/125 mm 20м | 814.9 | 758.7 | 730.6 | нет в наличии
4067t |  | Шнур оптический duplex ST-ST 62,5/125 mm 25м | 945.4 | 880.2 | 847.6 | нет в наличии
4025t |  | Шнур оптический duplex ST-ST 62,5/125 mm 2м | 345.1 | 321.3 | 309.4 | нет в наличии
4031t |  | Шнур оптический duplex ST-ST 62,5/125 mm 3м | 371.2 | 345.6 | 332.8 | нет в наличии
4037t |  | Шнур оптический duplex ST-ST 62,5/125 mm 5м | 423.4 | 394.2 | 379.6 | нет в наличии
4043t |  | Шнур оптический duplex ST-ST 62,5/125 mm 7м | 475.6 | 442.8 | 426.4 | нет в наличии
--- MTRJ-MTRJ
81188 |  | Шнур MM 62.5/125, MTRJ(папа)-MTRJ(папа), duplex, 1 м | 3707.12 | 3389.05 | 3071.63 | в наличии
81191 |  | Шнур MM 62.5/125, MTRJ(папа)-MTRJ(папа), duplex, 5 м | 3580.41 | 3273.45 | 2966.48 | в наличии
--- ST-SC
4084t |  | Шнур оптический duplex SC-ST 62,5/125 mm 1,5м | 361.05 | 336.15 | 323.7 | нет в наличии
4139t |  | Шнур оптический duplex SC-ST 62,5/125 mm 10м | 553.9 | 515.7 | 496.6 | нет в наличии
4150t |  | Шнур оптический duplex SC-ST 62,5/125 mm 15м | 684.4 | 637.2 | 613.6 | нет в наличии
4073t |  | Шнур оптический duplex SC-ST 62,5/125 mm 1м | 319 | 297 | 286 | нет в наличии
4161t |  | Шнур оптический duplex SC-ST 62,5/125 mm 20м | 814.9 | 758.7 | 730.6 | нет в наличии
4172t |  | Шнур оптический duplex SC-ST 62,5/125 mm 25м | 945.4 | 880.2 | 847.6 | нет в наличии
4095t |  | Шнур оптический duplex SC-ST 62,5/125 mm 2м | 345.1 | 321.3 | 309.4 | нет в наличии
4106t |  | Шнур оптический duplex SC-ST 62,5/125 mm 3м | 371.2 | 345.6 | 332.8 | нет в наличии
4117t |  | Шнур оптический duplex SC-ST 62,5/125 mm 5м | 423.4 | 394.2 | 379.6 | нет в наличии
4128t |  | Шнур оптический duplex SC-ST 62,5/125 mm 7м | 475.6 | 442.8 | 426.4 | нет в наличии
--- SC-FC
4083t |  | Шнур оптический duplex SC-FC 62,5/125 mm 1,5м | 332.05 | 309.15 | 297.7 | нет в наличии
4138t |  | Шнур оптический duplex SC-FC 62,5/125 mm 10м | 553.9 | 515.7 | 496.6 | нет в наличии
4149t |  | Шнур оптический duplex SC-FC 62,5/125 mm 15м | 684.4 | 637.2 | 613.6 | нет в наличии
4072t |  | Шнур оптический duplex SC-FC 62,5/125 mm 1м | 319 | 297 | 286 | нет в наличии
4160t |  | Шнур оптический duplex SC-FC 62,5/125 mm 20м | 814.9 | 758.7 | 730.6 | нет в наличии
4171t |  | Шнур оптический duplex SC-FC 62,5/125 mm 25м | 945.4 | 880.2 | 847.6 | нет в наличии
4094t |  | Шнур оптический duplex SC-FC 62,5/125 mm 2м | 345.1 | 321.3 | 309.4 | нет в наличии
4105t |  | Шнур оптический duplex SC-FC 62,5/125 mm 3м | 371.2 | 345.6 | 332.8 | нет в наличии
4116t |  | Шнур оптический duplex SC-FC 62,5/125 mm 5м | 423.4 | 394.2 | 379.6 | нет в наличии
4127t |  | Шнур оптический duplex SC-FC 62,5/125 mm 7м | 475.6 | 442.8 | 426.4 | нет в наличии
--- ST-FC
4085t |  | Шнур оптический duplex FC-ST 62,5/125 mm 1,5м | 361.05 | 336.15 | 323.7 | нет в наличии
4140t |  | Шнур оптический duplex FC-ST 62,5/125 mm 10м | 553.9 | 515.7 | 496.6 | нет в наличии
4151t |  | Шнур оптический duplex FC-ST 62,5/125 mm 15м | 684.4 | 637.2 | 613.6 | нет в наличии
4074t |  | Шнур оптический duplex FC-ST 62,5/125 mm 1м | 319 | 297 | 286 | нет в наличии
4162t |  | Шнур оптический duplex FC-ST 62,5/125 mm 20м | 814.9 | 758.7 | 730.6 | нет в наличии
4173t |  | Шнур оптический duplex FC-ST 62,5/125 mm 25м | 945.4 | 880.2 | 847.6 | нет в наличии
4096t |  | Шнур оптический duplex FC-ST 62,5/125 mm 2м | 345.1 | 321.3 | 309.4 | нет в наличии
4107t |  | Шнур оптический duplex FC-ST 62,5/125 mm 3м | 371.2 | 345.6 | 332.8 | нет в наличии
4118t |  | Шнур оптический duplex FC-ST 62,5/125 mm 5м | 423.4 | 394.2 | 379.6 | нет в наличии
4129t |  | Шнур оптический duplex FC-ST 62,5/125 mm 7м | 475.6 | 442.8 | 426.4 | нет в наличии
--- LC-ST
4088t |  | Шнур оптический duplex LC-ST 62,5/125 mm 1,5м | 361 | 336 | 323 | нет в наличии
4143t |  | Шнур оптический duplex LC-ST 62,5/125 mm 10м | 582.9 | 542.7 | 522.6 | нет в наличии
4154t |  | Шнур оптический duplex LC-ST 62,5/125 mm 15м | 713.4 | 664.2 | 639.6 | нет в наличии
4077t |  | Шнур оптический duplex LC-ST 62,5/125 mm 1м | 348 | 324 | 312 | нет в наличии
4165t |  | Шнур оптический duplex LC-ST 62,5/125 mm 20м | 843.9 | 785.7 | 756.6 | нет в наличии
4176t |  | Шнур оптический duplex LC-ST 62,5/125 mm 25м | 974.4 | 907.2 | 873.6 | нет в наличии
4099t |  | Шнур оптический duplex LC-ST 62,5/125 mm 2м | 374.1 | 348.3 | 335.4 | нет в наличии
4110t |  | Шнур оптический duplex LC-ST 62,5/125 mm 3м | 400.2 | 372.6 | 358.8 | нет в наличии
4121t |  | Шнур оптический duplex LC-ST 62,5/125 mm 5м | 452.4 | 421.2 | 405.6 | нет в наличии
4132t |  | Шнур оптический duplex LC-ST 62,5/125 mm 7м | 504.6 | 469.8 | 452.4 | нет в наличии
--- LC-SC
4086t |  | Шнур оптический duplex LC-SC 62,5/125 mm 1,5м | 361.05 | 336.15 | 323.7 | нет в наличии
4141t |  | Шнур оптический duplex LC-SC 62,5/125 mm 10м | 582.9 | 542.7 | 522.6 | нет в наличии
4152t |  | Шнур оптический duplex LC-SC 62,5/125 mm 15м | 713.4 | 664.2 | 639.6 | нет в наличии
4075t |  | Шнур оптический duplex LC-SC 62,5/125 mm 1м | 348 | 324 | 312 | нет в наличии
4163t |  | Шнур оптический duplex LC-SC 62,5/125 mm 20м | 843.9 | 785.7 | 756.6 | нет в наличии
4174t |  | Шнур оптический duplex LC-SC 62,5/125 mm 25м | 974.4 | 907.2 | 873.6 | нет в наличии
4097t |  | Шнур оптический duplex LC-SC 62,5/125 mm 2м | 374.1 | 348.3 | 335.4 | нет в наличии
4108t |  | Шнур оптический duplex LC-SC 62,5/125 mm 3м | 400.2 | 372.6 | 358.8 | нет в наличии
4119t |  | Шнур оптический duplex LC-SC 62,5/125 mm 5м | 452.4 | 421.2 | 405.6 | нет в наличии
4130t |  | Шнур оптический duplex LC-SC 62,5/125 mm 7м | 504.6 | 469.8 | 452.4 | нет в наличии
--- LC-FC
4087t |  | Шнур оптический duplex LC-FC 62,5/125 mm 1,5м | 361.05 | 336.15 | 323.7 | нет в наличии
4142t |  | Шнур оптический duplex LC-FC 62,5/125 mm 10м | 582.9 | 542.7 | 522.6 | нет в наличии
4153t |  | Шнур оптический duplex LC-FC 62,5/125 mm 15м | 713.4 | 664.2 | 639.6 | нет в наличии
4076t |  | Шнур оптический duplex LC-FC 62,5/125 mm 1м | 348 | 324 | 312 | нет в наличии
4164t |  | Шнур оптический duplex LC-FC 62,5/125 mm 20м | 843.9 | 785.7 | 756.6 | нет в наличии
4175t |  | Шнур оптический duplex LC-FC 62,5/125 mm 25м | 974.4 | 907.2 | 873.6 | нет в наличии
4098t |  | Шнур оптический duplex LC-FC 62,5/125 mm 2м | 374.1 | 348.3 | 335.4 | нет в наличии
4109t |  | Шнур оптический duplex LC-FC 62,5/125 mm 3м | 400.2 | 372.6 | 358.8 | нет в наличии
4120t |  | Шнур оптический duplex LC-FC 62,5/125 mm 5м | 452.4 | 421.2 | 405.6 | нет в наличии
4131t |  | Шнур оптический duplex LC-FC 62,5/125 mm 7м | 504.6 | 469.8 | 452.4 | нет в наличии
--- ST-MTRJ
81203 |  | Шнур MM 62.5/125, ST-MTRJ(папа), duplex, 1 м | 1186.24 | 1084.48 | 983.04 | нет в наличии
81051 |  | PANDUIT F9D6P-NM3Y FJ вилка пигтейл 9/125, 3мм, 3м | 3645.73 | 3333.53 | 3020.69 | нет в наличии
81204 |  | Шнур MM 62.5/125, ST-MTRJ(папа), duplex, 3 м | 691.66 | 666.84 | 666.84 | в наличии
81205 |  | Шнур MM 62.5/125, ST-MTRJ(папа), duplex, 5 м | 2508.64 | 2293.76 | 2078.89 | в наличии
--- SC-MTRJ
81210 |  | Шнур MM 62.5/125, SC-MTRJ(папа), duplex, 1 м | 21227.77 | 19393.15 | 17558.53 | в наличии
62240 |  | Шнур MM 62.5/125, SC-MTRJ(папа), duplex, 2 м | 34.62 | 33.31 | 32 | пост. 1-3 дня
16468 |  | Шнур MM 62.5/125, SC-MTRJ(папа), duplex, 3 м | 36.57 | 35.27 | 33.96 | пост. 1-3 дня
-- Оптические коннекторы
65761 |  | (SALE!) Hyperline ST-SM-3 Разъем клеевой ST, SM(для одномодового кабеля), 3 мм, корпус металл | 78.37 | 78.37 | 78.37 | нет в наличии | Hyperline
65762 |  | Hyperline ST-SM-0.9 Разъем клеевой ST, SM(для одномодового кабеля), 0.9 мм, корпус металл | 191.36 | 180.91 | 171.12 | нет в наличии | Hyperline
65759 |  | Hyperline ST-MM-3 Разъем клеевой ST, MM(для многомодового кабеля), 3 мм, корпус металл | 139.11 | 131.93 | 124.09 | нет в наличии | Hyperline
65760 |  | Hyperline ST-MM-0.9 Разъем клеевой ST, MM(для многомодового кабеля), 0.9 мм, корпус металл | 139.11 | 131.93 | 124.09 | нет в наличии | Hyperline
76171 |  | Hyperline SC-SM-3 Разъем клеевой SC, SM(для одномодового кабеля), 3 мм, simplex | 250.15 | 239.7 | 228.59 | нет в наличии | Hyperline
65768 |  | Hyperline SC-SM-0.9 Разъем клеевой SC, SM(для одномодового кабеля), 0.9 мм, simplex | 250.15 | 239.7 | 228.59 | нет в наличии | Hyperline
65766 |  | Hyperline SC-MM-3 Разъем клеевой SC, MM(для многомодового кабеля), 3 мм, simplex | 180.91 | 173.08 | 165.24 | нет в наличии | Hyperline
65765 |  | Hyperline SC-MM-0.9 Разъем клеевой SC, MM(для многомодового кабеля), 0.9 мм, simplex | 180.91 | 173.08 | 165.24 | нет в наличии | Hyperline
68442 |  | (SALE!) Hyperline MTRJ-MM-M Разъем клеевой MTRJ(папа), MM(для многомодового кабеля), 1.8 мм | 235.12 | 235.12 | 235.12 | нет в наличии | Hyperline
65763 |  | Hyperline FC-SM-3 Разъем клеевой FC, SM(для одномодового кабеля), 3 мм, корпус металл | 263.21 | 250.8 | 237.74 | нет в наличии | Hyperline
65764 |  | Hyperline FC-SM-0.9 Разъем клеевой FC, SM(для одномодового кабеля), 0.9 мм, корпус металл | 263.21 | 250.8 | 237.74 | нет в наличии | Hyperline
-- Оптические розекти (Проходные адаптеры)
73969 |  | Hyperline ST-ST-SM Проходной адаптер ST-ST, SM (для одномодового кабеля), корпус металл | 123.44 | 118.22 | 112.99 | нет в наличии | Hyperline
65769 |  | Hyperline ST-ST-MM Проходной адаптер ST-ST, MM (для многомодового кабеля), корпус металл | 84.25 | 77.72 | 69.88 | нет в наличии | Hyperline
73957 |  | Hyperline ST-SC-SM Проходной адаптер ST-SC, SM (для одномодового кабеля), корпус пластмассовый | 186.14 | 174.38 | 162.63 | нет в наличии | Hyperline
73955 |  | Hyperline ST-SC-MM Проходной адаптер ST-SC, MM (для многомодового кабеля), корпус пластмассовый | 113.64 | 103.19 | 94.7 | нет в наличии | Hyperline
65773 |  | Hyperline SC-SC-SM Проходной адаптер SC-SC, SM (для одномодового кабеля), simplex | 182.87 | 175.04 | 167.2 | нет в наличии | Hyperline
65772 |  | Hyperline SC-SC-MM Проходной адаптер SC-SC, MM (для многомодового кабеля), simplex | 115.6 | 110.38 | 105.81 | нет в наличии | Hyperline
73959 |  | Hyperline SC-FC-SM Проходной адаптер SC-FC, SM (для одномодового кабеля), корпус пластмассовый | 205.08 | 192.02 | 179.61 | нет в наличии | Hyperline
73958 |  | Hyperline SC-FC-MM Проходной адаптер SC-FC, MM (для многомодового кабеля), корпус пластмассовый | 126.71 | 118.87 | 109.72 | нет в наличии | Hyperline
73949 |  | Hyperline LC-LC-SM Проходной адаптер LC-LC, SM (для одномодового кабеля), корпус пластмассовый | 346.15 | 324.6 | 303.05 | нет в наличии | Hyperline
73947 |  | Hyperline LC-LC-MM Проходной адаптер LC-LC, MM (для многомодового кабеля), корпус пластмассовый | 222.71 | 209 | 195.28 | нет в наличии | Hyperline
65771 |  | Hyperline FC-FC-SM Проходной адаптер FC-FC, SM (для одномодового кабеля), D-тип, корпус металл | 195.94 | 184.83 | 174.38 | нет в наличии | Hyperline
73946 |  | Hyperline FC-FC-MM Проходной адаптер FC-FC, MM (для многомодового кабеля), D-тип, корпус металл | 133.89 | 124.75 | 116.26 | нет в наличии | Hyperline
73952 |  | Hyperline DST-DST-SM Проходной адаптер ST-ST duplex, SM (для одномодового кабеля), корпус пластмассовый | 304.35 | 285.41 | 266.47 | нет в наличии | Hyperline
73951 |  | Hyperline DST-DST-MM Проходной адаптер ST-ST duplex, MM (для многомодового кабеля), корпус пластмассовый | 214.88 | 208.35 | 195.28 | нет в наличии | Hyperline
73961 |  | (SALE!) Hyperline DST-DSC-SM Проходной адаптер ST-SC duplex, SM (для одномодового кабеля), корпус пластмассовый | 163.28 | 163.28 | 163.28 | нет в наличии | Hyperline
73960 |  | Hyperline DST-DSC-MM Проходной адаптер ST-SC duplex, MM (для многомодового кабеля), корпус пластмассовый | 244.27 | 237.74 | 222.06 | нет в наличии | Hyperline
73950 |  | Hyperline DSC-DSC-SM Проходной адаптер SC-SC duplex, SM (для одномодового кабеля), корпус пластмассовый | 434.98 | 421.92 | 394.49 | нет в наличии | Hyperline
73948 |  | Hyperline DSC-DSC-MM Проходной адаптер SC-SC duplex, MM (для многомодового кабеля), корпус пластмассовый | 214.88 | 207.69 | 194.63 | нет в наличии | Hyperline
74779 |  | Hyperline DLC-DLC-SM Проходной адаптер LC-LC duplex, SM (для одномодового кабеля), корпус пластмассовый (SC Adapter Simplex dimension) | 593.69 | 555.15 | 520.54 | нет в наличии | Hyperline
74778 |  | Hyperline DLC-DLC-MM Проходной адаптер LC-LC duplex, MM (для многомодового кабеля), корпус пластмассовый (SC Adapter Simplex dimension) | 326.56 | 306.31 | 286.07 | нет в наличии | Hyperline
70585 |  | AMP 559066-1 Панель для установки 6-ти сплайсов CORELINK | 450.65 | 433.02 | 416.04 | пост. 1-3 дня
70583 |  | AMP 503577-1 Одномодовые сплайсы CORELINK упаковка из 12 штук | 12801.19 | 12278.69 | 11821.51 | пост. 1-3 дня
73954 |  | Hyperline MTRJ-MTRJ-MM Проходной соединитель MTRJ-MTRJ, MM(для многомодового кабеля), корпус пластмассовый | 124.09 | 116.26 | 108.42 | снято | Hyperline
- Короба (Пластиковые кабель каналы) Legrand
-- Legrand
--- кабель канал 20x12,5
30008 |  | (SALE!) ZPAS SZE-46-12-000-00-0/7032 Шкаф электрический, напольный, 1200x650х800мм (ВхШхГ) | 13062.44 | 13062.44 | 13062.44 | нет в наличии | Legrand
30221 |  | Legrand 030221 Угол внешний/внутренний 20 x 12.5 | 36.19 | 34.69 | 33.18 | нет в наличии | Legrand
30223 |  | Legrand 030223 Угол плоский 20x12.5 | 44.47 | 42.62 | 40.76 | нет в наличии | Legrand
30224 |  | Legrand 030224 Т-обр. переходник 20x12.5 | 55.61 | 53.29 | 50.98 | нет в наличии | Legrand
30225 |  | Legrand 030225 Фиксатор кабеля для 20x12.5 | 4.01 | 3.84 | 3.68 | нет в наличии | Legrand
31202 |  | Legrand 031202 Заглушка торцевая 20x12.5 | 29.87 | 28.63 | 27.38 | нет в наличии | Legrand
--- кабель канал 32x12,5, 32x20
30015 |  | Legrand 030015 Кабельный канал 32х12.5 (цена за 1 метр) | 53.1 | 50.88 | 48.67 | нет в наличии | Legrand
30017 |  | Legrand 030017 Кабельный канал 32х20 (цена за 1 метр) | 101.65 | 97.41 | 93.18 | нет в наличии | Legrand
30216 |  | Legrand 030216 Т-обр. переходник универсальный 32-40x20 | 292.33 | 280.15 | 267.97 | нет в наличии | Legrand
31209 |  | Legrand 031209 Заглушка 32х20 | 44.51 | 42.66 | 40.8 | нет в наличии | Legrand
--- кабель канал 40x12,5, 40x16
30020 |  | Legrand 030020 Кабельный канал 40х12.5 | 104.14 | 99.8 | 95.46 | нет в наличии | Legrand
30021 |  | Legrand 030021 Кабельный канал 40х16 c перегородкой (цена за 1 метр) | 104.81 | 100.44 | 96.08 | нет в наличии | Legrand
30027 |  | Legrand 030027 Мини плинтус DLP 40x20 (цена за 1 метр) | 110.3 | 105.7 | 101.11 | нет в наличии | Legrand
30284 |  | Legrand 030284 Т-образное ответвление 40x12.5, 40x16, 40x20 | 246.09 | 235.84 | 225.58 | нет в наличии | Legrand
33326 |  | Legrand 033326 Внутренний/внешний изменяемый угол 40х16 | 69.92 | 67.01 | 64.09 | нет в наличии | Legrand
40044 |  | Legrand 040044 Ответвление 3D 55x55 для плинтусов 16 и 20 мм | 653.12 | 653.12 | 653.12 | нет в наличии | Legrand
30281 |  | Legrand 030281 Угол внешний/внутренний 40x16/20 | 69.61 | 66.71 | 63.81 | нет в наличии | Legrand
40032 |  | LEGRAND L/30216 Т-обр. переходник универсальный 32-40x20 | 667.49 | 642.02 | 616.55 | нет в наличии | Legrand
30283 |  | Legrand 030283 Плоский угол 40x16/20 | 80 | 76.67 | 73.33 | нет в наличии | Legrand
30280 |  | Legrand 030280 Заглушка 40х12.5,40х16,40х20 | 22.38 | 21.44 | 20.51 | нет в наличии | Legrand
33330 | 38301 | Legrand 033330 Т-образный отвод 32/40х16 | 2.64 | 2.64 | 2.64 | пост. 1-3 дня | Legrand
33328 | 38210 | Legrand 033328 Плоский изменяемый угол 40x16 | 2.64 | 2.64 | 2.64 | пост. 1-3 дня | Legrand
33329 | 38300 | Legrand 033329 Ответвление с разделителем 32-40x16 | 2.64 | 2.64 | 2.64 | пост. 1-3 дня | Legrand
33648 | BSP2103 | Legrand 033648 Накладка на стык для 32x20, 40x20, 60x20, 75x20 | 459.19 | 459.19 | 459.19 | пост. 1-3 дня | Legrand
--- Кабель канал 60x16, 75x20
71417 |  | LEGRAND 33648 Накладка на стык для 32x20, 40x20, 60x20, 75x20 | 30.04 | 28.74 | 27.43 | нет в наличии | Legrand
30026 |  | Legrand 030026 Кабельный канал 60х16 с двумя перегородками (цена за 1 метр) | 125.92 | 120.67 | 115.43 | нет в наличии | Legrand
30291 |  | Legrand 030291 Угол внутренний 60х16 | 131.84 | 126.35 | 120.85 | нет в наличии | Legrand
30292 |  | Legrand 030292 Угол внешний 60х16 | 146.38 | 140.28 | 134.18 | нет в наличии | Legrand
30293 |  | Legrand 030293 Угол плоский 60х16 | 164.82 | 157.96 | 151.09 | нет в наличии | Legrand
30226 |  | Legrand 030226 Т-обр. переходник (60-75)х(16-20) | 414.35 | 397.09 | 379.82 | нет в наличии | Legrand
30290 |  | Legrand 030290 Заглушка 60х16 | 42.61 | 40.83 | 39.06 | нет в наличии | Legrand
30033 |  | Legrand 030033 Кабельный канал 75х20 с двумя перегородками | 190.93 | 182.97 | 175.02 | нет в наличии | Legrand
30301 |  | Legrand 030301 Угол внутренний 75х20 | 131.53 | 126.05 | 120.57 | нет в наличии | Legrand
30302 |  | Legrand 030302 Угол внешний 75х20 | 149.38 | 143.16 | 136.93 | нет в наличии | Legrand
30303 |  | Legrand 030303 Угол плоский 75х20 | 214.73 | 205.78 | 196.84 | нет в наличии | Legrand
30304 |  | Legrand 030304 Т-обр. переходник 75х20 | 248.82 | 238.46 | 228.09 | нет в наличии | Legrand
30300 |  | Legrand 030300 Заглушка 75х20 | 47.87 | 45.88 | 43.88 | нет в наличии | Legrand
30305 |  | Legrand 030305 Фиксатор кабеля для 75х20 | 15.17 | 14.53 | 13.9 | нет в наличии | Legrand
30236 |  | Legrand 030236 Т-обр. переходник 60х16-20 | 499.58 | 478.76 | 457.95 | нет в наличии | Legrand
--- кабель канал 80x60
10582 | 37103 | Legrand 010582 Перегородка разделит. 50 мм (цена за 1 метр) | 2288.62 | 2288.62 | 2288.62 | пост. 1-3 дня | Legrand
10801 |  | Legrand 010801 Накладка на стык крышки 65мм | 45.21 | 43.33 | 41.44 | нет в наличии | Legrand
10692 |  | Legrand 010692 Накладка на стык короба DPL самоклеющаяся | 28.79 | 26.17 | 23.79 | нет в наличии | Legrand
10691 |  | Legrand 010691 Накладка на стык короба DPL 80х50 на защелках | 25.7 | 24.63 | 23.56 | нет в наличии | Legrand
10412 |  | Legrand 010412 Кабельный канал 80х50, без крышки | 694.92 | 668.14 | 641.37 | нет в наличии | Legrand
10521 |  | Legrand 010521 Крышка 65мм (цена за 1 метр) | 123.62 | 118.47 | 113.32 | нет в наличии | Legrand
10722 |  | Legrand 010722 Заглушка для коробов 80х50 , 80х35 | 93.35 | 89.46 | 85.57 | нет в наличии | Legrand
10419 |  | Legrand 010419 Кабельный канал 80х50, с крышкой (цена за 1 метр) | 335.67 | 305.15 | 277.41 | нет в наличии | Legrand
--- кабель канал 100x50, 105x50
75853 |  | LEGRAND 10692 Накладка на стык короба DPL самоклеющаяся | 60.74 | 58.13 | 56.17 | нет в наличии | Legrand
30038 |  | Legrand 030038 Кабельный канал 100 х 50 (цена за 1 метр) | 317.04 | 303.83 | 290.62 | нет в наличии | Legrand
30916 |  | Legrand 030916 Угол плоский 100x34-50 | 325.2 | 311.65 | 298.1 | нет в наличии | Legrand
30237 |  | Legrand 030237 Т-обр. переходник для 100x50, 75x50, 75x65 | 394.49 | 378.05 | 361.62 | нет в наличии | Legrand
30852 |  | Legrand 030852 Заглушка 100x34-50 | 42.57 | 40.8 | 39.02 | нет в наличии | Legrand
30858 |  | Legrand 030858 Накладка на стык 100 мм | 54.35 | 52.09 | 49.82 | нет в наличии | Legrand
10696 |  | Legrand 010696 Накладка на стык короба DPL 105х50 на защелках | 14.3 | 13.7 | 13.11 | нет в наличии | Legrand
10700 |  | Legrand 010700 Заглушка 105x50 | 46.53 | 44.59 | 42.65 | нет в наличии | Legrand
10786 |  | Legrand 010786 Угол плоский для 105x50 | 354.5 | 339.73 | 324.96 | нет в наличии | Legrand
10619 |  | Legrand 010619 Угол внешний для 105x50 | 261.36 | 250.47 | 239.58 | нет в наличии | Legrand
10605 |  | Legrand 010605 Угол внутренний 105x50 | 234.85 | 225.06 | 215.28 | нет в наличии | Legrand
10681 |  | Legrand 010681 Зажим для кабеля | 38.38 | 36.78 | 35.18 | нет в наличии | Legrand
74637 |  | LEGRAND 10801 Накладка на стык крышки 65мм | 106.46 | 102.54 | 97.97 | нет в наличии | Legrand
30881 |  | Legrand 030881 Основание colson для DLP | 15.69 | 15.04 | 14.38 | нет в наличии | Legrand
10942 |  | Суппорт Mosaic 45 (4М), с рамкой, 85мм | 222.55 | 213.28 | 204 | нет в наличии | Legrand
10740 |  | Legrand 010740 Отвод 105 мм Т-образный | 661.77 | 634.2 | 606.62 | нет в наличии | Legrand
10735 |  | Legrand 010735 Отвод плоский на кабель-канал шириной 80мм | 462.41 | 443.14 | 423.88 | нет в наличии | Legrand
10767 |  | Legrand 010767 Угол плоский для 80х35 и 80х50 | 339.26 | 325.12 | 310.99 | нет в наличии | Legrand
30922 | PC-LPM-UTP-RJ45-RJ45-C5e-3M-LSZH-GN | Legrand 030922 Угол внешний 100x34-50 | 180.8 | 180.8 | 180.8 | пост. 1-3 дня | Legrand
30888 | PC-LPM-UTP-RJ45-RJ45-C5e-1M-LSZH-RD | Legrand 030888 Зажим для крепления кабеля | 91.2 | 91.2 | 91.2 | пост. 1-3 дня | Legrand
10429 | 36884 | Legrand 010429 Кабель-канал 105x50 (цена за 1 метр) | 1138.48 | 1138.48 | 1138.48 | пост. 1-3 дня | Legrand
--- кабель канал 130x50
30048 |  | Legrand 030048 Кабельный канал 130 х 50, без крышки (за 1 м) | 0 | 0 | 0 | нет в наличии | Legrand
30321 |  | Legrand 030321 Угол внутренний 130х50 | 317.04 | 303.83 | 290.62 | нет в наличии | Legrand
30322 |  | Legrand 030322 Угол внешний 130х50 | 343.76 | 329.44 | 315.11 | нет в наличии | Legrand
30238 |  | Legrand 030238 Т-обр. ответвление 50x130-250 | 0 | 0 | 0 | нет в наличии | Legrand
30320 |  | Legrand 030320 Заглушка 130х50 | 0 | 0 | 0 | нет в наличии | Legrand
30325 |  | Legrand 030325 Соединительная деталь 130х50 | 0 | 0 | 0 | нет в наличии | Legrand
30168 |  | Legrand 030168 Крышка 110 mm | 0 | 0 | 0 | нет в наличии | Legrand
--- кабель канал 150x60
30058 |  | Legrand 030058 Кабельный канал 160 х 65, без крышки (за 1 м) | 524.94 | 503.06 | 481.19 | нет в наличии | Legrand
30332 |  | Legrand 030332 Внешний угол 65x160 | 572.94 | 549.06 | 525.19 | нет в наличии | Legrand
30331 |  | Legrand 030331 Внутренний угол 65x160 | 0 | 0 | 0 | нет в наличии | Legrand
8910 |  | (SALE!) LEGRAND 30333 Плоский угол 65x160 | 1986.8 | 1986.8 | 1986.8 | нет в наличии | Legrand
30248 |  | Legrand 030248 Т-образное ответвление 65x130-250 | 35.2 | 33.85 | 32.49 | нет в наличии | Legrand
30153 |  | Legrand 030153 Крышка 35 mm | 2 | 2 | 0 | нет в наличии | Legrand
30156 |  | Legrand 030156 Крышка 55 mm | 0 | 0 | 0 | нет в наличии | Legrand
30159 |  | Legrand 030159 Крышка 60 mm | 4 | 0 | 0 | нет в наличии | Legrand
30171 |  | Legrand 030171 Крышка 120 mm | 0 | 0 | 0 | нет в наличии | Legrand
30055 |  | ZPAS SMN1-45 Шкаф электрический 800х800х250 | 12866.5 | 12017.44 | 11168.39 | нет в наличии | Legrand
10606 |  | Legrand 010606 Угол внутренний 150x50 | 529.89 | 507.81 | 485.73 | нет в наличии | Legrand
10635 |  | Legrand 010635 Угол внешний для 150x50 | 628.1 | 601.93 | 575.76 | нет в наличии | Legrand
10789 |  | Legrand 010789 Угол плоский для 150x50 | 1203.57 | 1153.42 | 1103.27 | нет в наличии | Legrand
10692 |  | Legrand 010692 Накладка на стык короба DPL самоклеющаяся | 28.79 | 26.17 | 23.79 | нет в наличии | Legrand
10691 |  | Legrand 010691 Накладка на стык короба DPL 80х50 на защелках | 0.85 | 0.82 | 0.79 | нет в наличии | Legrand
10703 |  | Legrand 010703 Заглушка 150x50 | 85.76 | 82.19 | 78.61 | нет в наличии | Legrand
10427 | 36882 | Legrand 010427 Кабель-канал 150x50 (цена за 1 метр) | 794.9 | 794.9 | 794.9 | пост. 1-3 дня | Legrand
--- кабель канал напольный
30092 |  | Legrand 030092 Напольный кабельный канал 41х10 , цвет серый, (цена за 1 метр) | 162.32 | 155.56 | 148.79 | нет в наличии | Legrand
30093 |  | Legrand 030093 Напольный кабельный канал 75 х 18, 3-х секционный, цвет серый, (цена за 1 метр) | 244.78 | 234.58 | 224.38 | нет в наличии | Legrand
32805 |  | Legrand 032805 Переходник на мини канал 60х20 или плинтус 75х20 | 823.38 | 789.08 | 754.77 | нет в наличии | Legrand
--- колонны
10927 |  | LEGRAND L/10927 Коробка изоляционная Mosaic 2M | 93.62 | 89.72 | 85.82 | нет в наличии | Legrand
30713 |  | LEGRAND L/30713 Несущий профиль в колонны для электроустановочных изделий 2м. | 170.77 | 163.65 | 156.54 | нет в наличии | Legrand
30742 |  | LEGRAND L/30742 Распределительная мини-колонна 0.70 м | 2585.98 | 2478.23 | 2370.48 | нет в наличии | Legrand
10962 |  | LEGRAND L/10962 Суппорт Mosaic 45 (6М), с рамкой, 85мм | 294.59 | 282.32 | 270.04 | нет в наличии | Legrand
30714 |  | LEGRAND L/30714 Заглушка блока колонн | 426.89 | 409.1 | 391.32 | нет в наличии | Legrand
10922 |  | LEGRAND L/10922 Суппорт Мозаик 45 (2М) | 177.87 | 170.46 | 163.05 | нет в наличии | Legrand
--- разделительные перегородки
74629 |  | LEGRAND 10582 Перегородка разделит. 50 мм (цена за 1 метр) | 221.41 | 212.92 | 204.43 | нет в наличии | Legrand
30853 |  | Legrand 030853 Разделительная перегородка | 85.76 | 82.19 | 78.61 | нет в наличии | Legrand
8854 |  | (SALE!) LEGRAND 30866 Перегородка разделительная простая 50 мм | 188.75 | 188.75 | 188.75 | нет в наличии | Legrand
8894 |  | (SALE!) LEGRAND 30680 Перегородка разделительная несущая 50 мм | 327.21 | 314.8 | 301.74 | нет в наличии | Legrand
30682 |  | Legrand 030682 Перегородка Несущая для проф. глуб. - 65мм | 161.69 | 154.95 | 148.22 | нет в наличии | Legrand
--- Розетки серия мозаик
14223 |  | LEGRAND L/74261 Розетка телефонная RJ-11, 4 контакта (1М) | 370.32 | 355.95 | 341.58 | нет в наличии | Legrand
8873 |  | LEGRAND L/74250 Модуль розетки компьютерной RJ-45, кат. 5E, 110Lucent Power SUM (2М) | 395.14 | 380.12 | 364.44 | нет в наличии | Legrand
68452 |  | LEGRAND L/74214 Модуль розетки компьютерной RJ-45, кат. 5E, 110 Connect (2М) | 560.38 | 538.83 | 517.27 | нет в наличии | Legrand
20056 |  | LEGRAND L/74213 Модуль розетки компьютерной RJ-45, кат. 5E, 110Connect (1М) | 500.29 | 481.35 | 462.41 | нет в наличии | Legrand
17412 |  | LEGRAND L/74391 Заглушка Mosaic 45х22.5 | 126.05 | 120.83 | 116.26 | нет в наличии | Legrand
64551 |  | LEGRAND L/74131 Модуль розетки 2P+T Mosaic | 264.51 | 254.06 | 244.27 | нет в наличии | Legrand
8868 |  | LEGRAND L/74130 Модуль розетки 2P+T Mosaic, с защитными шторками | 195.94 | 183.53 | 170.46 | нет в наличии | Legrand
21164 |  | (SALE!) LEGRAND 74136 Модуль розетки 2P+T Mosaic, оранжевый | 170.46 | 170.46 | 170.46 | нет в наличии | Legrand
66915 |  | LEGRAND L/74135 Модуль розетки 2P+T Mosaic, зеленый | 504.21 | 485.27 | 465.68 | нет в наличии | Legrand
8922 |  | LEGRAND L/74132 Розетка 2P+T Mosaic, европейский стандарт , с мех. блокировкой | 545.36 | 524.46 | 503.56 | нет в наличии | Legrand
8924 |  | LEGRAND L/74197 Модуль розетки 2x2P+T Моsaic европейский станд.,проходные (в короб) | 696.23 | 669.45 | 642.67 | нет в наличии | Legrand
8875 |  | (SALE!) LEGRAND 74114 Модуль розетки 2P+T Mosaic, фран. станд., с мех. блокировкой | 512.7 | 512.7 | 512.7 | нет в наличии | Legrand
12945 |  | LEGRAND L/74182 Модуль розетки 3x2P+T проходной, с защитными шторками (6М) | 1043.69 | 1003.85 | 964.01 | нет в наличии | Legrand
10353 |  | LEGRAND L/74181 Розетка электрическая 3-я Mosaic (6 модулей) | 1320.61 | 1269.67 | 1218.73 | нет в наличии | Legrand
8876 |  | LEGRAND 50299 Ключ на эл вилку для отпирания розетки с защитой | 129.97 | 125.4 | 120.17 | нет в наличии | Legrand
65885 |  | LEGRAND L/74392 Заглушка Мosaic 45х45 | 183.53 | 176.34 | 169.16 | нет в наличии | Legrand
65982 |  | (SALE!) LEGRAND 74110 Модуль розетки Mosaic электрическая без заземления, с защитными шторками (2М) | 309.58 | 309.58 | 309.58 | нет в наличии | Legrand
68487 |  | LEGRAND L/74196 Модуль розетки 2P+T Mosaic, немецкий стандарт, проходной | 447.39 | 430.41 | 413.43 | нет в наличии | Legrand
69736 |  | LEGRAND L/74280 Модуль розетки компьютерной RJ-45, кат. 6, LCS6 (1М) | 553.85 | 532.95 | 511.39 | нет в наличии | Legrand
69737 |  | (SALE!) LEGRAND 74281 Модуль розетки компьютерной RJ-45, кат. 6, LCS6 (2М) | 578.01 | 578.01 | 578.01 | нет в наличии | Legrand
69738 |  | LEGRAND L/74290 Модуль розетки компьютерной RJ-45, FTP, кат. 6, LCS6 (1М) | 675.33 | 649.86 | 623.73 | нет в наличии | Legrand
69739 |  | LEGRAND L/74291 Модуль розетки компьютерной RJ-45, FTP, кат. 6, LCS6 (2М) | 941.8 | 905.23 | 869.31 | нет в наличии | Legrand
69740 |  | LEGRAND L/74285 Модуль розетки компьютерной RJ-45, кат. 5e, LCS5 (1М) | 384.69 | 370.32 | 355.3 | нет в наличии | Legrand
69741 |  | LEGRAND L/74286 Модуль розетки компьютерной RJ-45, кат. 5e, LCS5 (2М) | 445.43 | 427.79 | 410.81 | нет в наличии | Legrand
69742 |  | LEGRAND L/74288 Модуль розетки компьютерной RJ-45, FTP, кат. 5e, LCS5 (1М) | 448.69 | 431.71 | 414.08 | нет в наличии | Legrand
69743 |  | LEGRAND L/74289 Модуль розетки компьютерной RJ-45, FTP, кат. 5e, LCS5 (2М) | 506.82 | 487.23 | 467.64 | нет в наличии | Legrand
10122 | 37603 | LEGRAND L/74382 Модуль розетки телевизионной простой (1П) | 2047.54 | 2047.54 | 2047.54 | пост. 1-3 дня | Legrand
--- рамки к розеткам
20075 |  | LEGRAND L/30547 Рамка Mosaic для установки в крышку 75мм (3 пост) | 324.6 | 312.19 | 299.78 | нет в наличии | Legrand
62503 |  | LEGRAND L/30555 Рамка Mosaic для установки вдоль плинтуса (6М) | 1125.98 | 1082.88 | 1039.12 | нет в наличии | Legrand
74664 |  | (SALE!) LEGRAND 10942 Суппорт Mosaic 45 (4М), с рамкой, 85мм | 444.78 | 444.78 | 444.78 | нет в наличии | Legrand
8877 |  | LEGRAND L/30377 Рамка Mosaic в профиль 60x16 | 286.72 | 275.62 | 265.17 | нет в наличии | Legrand
8878 |  | LEGRAND L/30378 Рамка Mosaic в профиль 75x20 | 288.68 | 277.58 | 266.47 | нет в наличии | Legrand
8880 |  | LEGRAND L/30397 Рамка Mosaic для установки в крышку 75мм (2 пост) | 197.9 | 190.06 | 182.87 | нет в наличии | Legrand
8881 |  | LEGRAND 30379 Рамка Mosaic 45 вдоль профиля , 2М | 503.56 | 484.62 | 465.02 | нет в наличии | Legrand
8925 |  | (SALE!) LEGRAND 30380 Рамка Mosaic для установки в крышку 75мм, выступающая (1 пост) | 369.67 | 369.67 | 369.67 | нет в наличии | Legrand
8926 |  | (SALE!) LEGRAND 30436 Рамка Mosaic в крышку 55 мм (1 пост) | 276.92 | 276.92 | 276.92 | нет в наличии | Legrand
8927 |  | (SALE!) LEGRAND 30437 Рамка Mosaic в крышку 55 мм (2 пост) | 407.55 | 407.55 | 407.55 | нет в наличии | Legrand
8928 |  | (SALE!) LEGRAND 30439 Рамка Mosaic в крышку 60 мм (2 пост) | 299.13 | 299.13 | 299.13 | нет в наличии | Legrand
8929 |  | LEGRAND L/30444 Рамка Mosaic в крышку 110 мм (1 пост) | 280.84 | 269.74 | 259.29 | нет в наличии | Legrand
8930 |  | LEGRAND L/30469 Рамка Mosaic в крышку 110 мм (2 пост) | 353.99 | 340.28 | 326.56 | нет в наличии | Legrand
65651 |  | (SALE!) LEGRAND 30560 Рамка Mosaic для установки на плинтус 60x16, 75x20 (6М) (необходимы 74806 и 75014) | 826.85 | 826.85 | 826.85 | нет в наличии | Legrand
65677 |  | (SALE!) LEGRAND 30557 Рамка Mosaic для установки на плинтус 60x16, 75x20 (4М) (необходимы 74804 и 75010) | 783.09 | 783.09 | 783.09 | нет в наличии | Legrand
65972 |  | (SALE!) LEGRAND 31764 Рамка M45 для установки вдоль плинтуса (4М) (необходимы 74804 и 75010) | 522.5 | 522.5 | 522.5 | нет в наличии | Legrand
68489 |  | (SALE!) LEGRAND 30447 Коробка изолир. 3п. Mosaic45 | 197.24 | 197.24 | 197.24 | нет в наличии | Legrand
74636 |  | (SALE!) LEGRAND 10941 Суппорт Mosaic 4 мод., с рамкой, 65 мм | 175.69 | 175.69 | 175.69 | нет в наличии | Legrand
74811 |  | LEGRAND L/10921 Суппорт Mosaic 2 мод., 65 мм | 110.38 | 106.46 | 101.89 | нет в наличии | Legrand
74814 |  | LEGRAND L/10961 Суппорт Mosaic 6 мод., с рамкой, 65 мм | 311.54 | 299.78 | 288.03 | нет в наличии | Legrand
76239 |  | (SALE!) LEGRAND 10981 Суппорт Mosaic 8 мод., с рамкой, 65 мм | 399.71 | 399.71 | 399.71 | нет в наличии | Legrand
8879 | 30381 | LEGRAND 30381 Рамка Mosaic для установки в крышку 75мм и 60мм (1 пост) | 54.57 | 54.57 | 54.57 | снято | Legrand
-- Efapel
--- Миниканал 12x7мм
1000000033 | 10010 CBR | Efapel 10010СBR Короб, 12x7мм | 43.6 | 40.03 | 35.02 | в наличии | Efapel
1000000057 | 10011 ABR | Efapel 10011ABR Отвод, Т-образный, 12x7мм | 30.74 | 27.88 | 25.02 | в наличии | Efapel
1000000039 | 10012 ABR | Efapel 10012ABR Угол внутренний, 12x7мм | 30.74 | 27.88 | 25.02 | в наличии | Efapel
1000000045 | 10016 ABR | Efapel 10016ABR Угол внешний, 12x7мм | 30.74 | 27.88 | 25.02 | в наличии | Efapel
1000000051 | 10013 ABR | Efapel 10013ABR Угол плоский, 12x7мм | 30.74 | 27.88 | 25.02 | в наличии | Efapel
1000000063 | 10015 ABR | Efapel 10015ABR Заглушка торцевая, 12х7мм | 24.3 | 22.16 | 20.01 | в наличии | Efapel
1000000069 | 10014 ABR | Efapel 10014ABR Скоба на стык, 12x7мм | 24.3 | 22.16 | 20.01 | в наличии | Efapel
1000000074 | 10017 ABR | Efapel 10017ABR Отвод для внешней розетки, 12х7мм | 35.74 | 32.88 | 29.31 | в наличии | Efapel
1000000566 | 10018 ABR | Efapel 10018ABR Адаптер 47 серии для миниканала 12х7 | 57.9 | 52.89 | 47.18 | в наличии | Efapel
--- Миниканал 16x10мм
1000000458 | 10020 CBR | Efapel 10020CBR Короб (миниканал), 16x10мм | 51.46 | 47.18 | 41.46 | в наличии | Efapel
1000000567 | 10028 ABR | Efapel 10028ABR Адаптер 47 серии для миниканала, 16х10 | 57.9 | 52.89 | 47.18 | в наличии | Efapel
1000000525 | 10021 ABR | Efapel 10021ABR Т-образный отвод, 16х10мм | 34.31 | 31.45 | 27.88 | в наличии | Efapel
1000000477 | 10022 ABR | Efapel 10022ABR Угол внутренний, 16х10мм | 34.31 | 31.45 | 27.88 | в наличии | Efapel
1000000479 | 10024 ABR | Efapel 10024ABR Скоба на стык, 16х10мм | 27.16 | 25.02 | 22.16 | в наличии | Efapel
1000000480 | 10025 ABR | Efapel 10025ABR Заглушка торцевая, 16х10мм | 27.16 | 25.02 | 22.16 | в наличии | Efapel
1000000481 | 10026 ABR | Efapel 10026ABR Угол внешний, 16х10мм | 34.31 | 31.45 | 27.88 | в наличии | Efapel
1000000482 | 10027 ABR | Efapel 10027ABR Отвод для внешней розетки, 16х10мм | 34.31 | 31.45 | 27.88 | в наличии | Efapel
1000000478 | 10023 ABR | Efapel 10023АBR Угол плоский, 16х10мм | 34.31 | 31.45 | 27.88 | в наличии | Efapel
--- 20x12,5мм Миниканал
1000000034 | 10030 CBR | Efapel 10030CBR Короб (миниканал), 20x12.5мм | 55.75 | 50.75 | 45.03 | поставка ожидается | Efapel
1000000058 | 10031 ABR | Efapel 10031ABR Отвод, Т-образный, 20x12.5мм | 35.74 | 32.88 | 29.31 | в наличии | Efapel
1000000040 | 10032 ABR | Efapel 10032ABR Угол внутренний, 20x12.5мм | 35.74 | 32.88 | 29.31 | в наличии | Efapel
1000000052 | 10033 ABR | Efapel 10033ABR Угол плоский, 20x12.5мм | 35.74 | 32.88 | 29.31 | в наличии | Efapel
1000000070 | 10034 ABR | Efapel 10034ABR Скоба на стык, 20x12.5мм | 30.74 | 27.88 | 25.02 | в наличии | Efapel
1000000064 | 10035 ABR | Efapel 10035ABR Заглушка торцевая, 20х12.5мм | 30.74 | 27.88 | 25.02 | в наличии | Efapel
1000000046 | 10036 ABR | Efapel 10036ABR Угол внешний, 20x12.5мм | 35.74 | 32.88 | 29.31 | в наличии | Efapel
1000000075 | 10037 ABR | Efapel 10037ABR Отвод для внешней розетки, 20х12.5мм | 35.74 | 32.88 | 29.31 | в наличии | Efapel
1000000568 | 10038 ABR | Efapel 10038 ABR Адаптер 47 серии для миниканала 20х12,5 | 55.04 | 50.03 | 44.32 | в наличии | Efapel
--- Миниканал 32x16мм
1000000035 | 10040 CBR | Efapel 10040CBR Короб (миниканал), 32x16мм | 112.22 | 102.21 | 90.78 | в наличии | Efapel
1000000059 | 10041 ABR | Efapel 10041ABR Отвод, Т-образный, 32х16мм | 40.03 | 36.45 | 32.17 | поставка ожидается | Efapel
1000000041 | 10042 ABR | Efapel 10042ABR Угол внутренний, 32х16мм | 40.03 | 36.45 | 32.17 | в наличии | Efapel
1000000053 | 10043 ABR | Efapel 10043ABR Угол плоский, 32х16мм | 40.03 | 36.45 | 32.17 | в наличии | Efapel
1000000071 | 10044 ABR | Efapel 10044ABR Скоба на стык, 32х16мм | 34.31 | 31.45 | 27.88 | в наличии | Efapel
1000000065 | 10045 ABR | Efapel 10045ABR Заглушка торцевая, 32х16мм | 34.31 | 31.45 | 27.88 | в наличии | Efapel
1000000047 | 10046 ABR | Efapel 10046ABR Угол внешний, 32х16мм | 40.03 | 36.45 | 32.17 | поставка ожидается | Efapel
1000000076 | 10047 ABR | Efapel 10047ABR Отвод для внешней розетки, 32х16мм | 40.03 | 36.45 | 32.17 | в наличии | Efapel
1000000569 | 10048 ABR | Efapel 10048ABR Адаптер 47 серии для миниканала, 32х16 | 55.04 | 50.03 | 44.32 | в наличии | Efapel
--- Миниканал 40x12,5мм
1000000036 | 10050 CBR | Efapel 10050CBR Короб (миниканал), 40x12.5мм, с перегородкой | 133.66 | 121.51 | 107.93 | в наличии | Efapel
1000000389 | 10150 CBR | Efapel 10150CBR Короб (миниканал), 40x12.5мм, без перегородки | 136.52 | 124.37 | 110.79 | в наличии | Efapel
1000000060 | 10051 ABR | Efapel 10051ABR Отвод, Т-образный, 40x12.5мм | 47.89 | 43.6 | 38.6 | в наличии | Efapel
1000000042 | 10052 ABR | Efapel 10052ABR Угол внутренний, 40x12.5мм | 47.89 | 43.6 | 38.6 | в наличии | Efapel
1000000054 | 10053 ABR | Efapel 10053ABR Угол плоский, 40x12.5мм | 47.89 | 43.6 | 38.6 | в наличии | Efapel
1000000072 | 10054 ABR | Efapel 10054ABR Скоба на стык, 40x12.5мм | 40.03 | 36.45 | 32.17 | в наличии | Efapel
1000000048 | 10056 ABR | Efapel 10056ABR Угол внешний, 40x12.5мм | 47.89 | 43.6 | 38.6 | в наличии | Efapel
1000000066 | 10055 ABR | Efapel 10055ABR Заглушка торцевая, 40х12.5мм | 40.03 | 36.45 | 32.17 | в наличии | Efapel
1000000077 | 10057 ABR | Efapel 10057ABR Отвод для внешней розетки, 40х12.5мм | 47.89 | 43.6 | 38.6 | в наличии | Efapel
1000000570 | 10058 ABR | Efapel 10058 ABR Адаптер 47 серии для миниканалов 40х12,5 | 55.04 | 50.03 | 44.32 | в наличии | Efapel
--- Миниканал 40x16мм
1000000037 | 10060 CBR | Efapel 10060CBR Короб (миниканал), 40x16мм, с перегородкой | 147.25 | 133.66 | 119.37 | в наличии | Efapel
1000000390 | 10160 CBR | Efapel 10160CBR Короб (миниканал), 40x16мм, без перегородки | 150.82 | 137.24 | 122.23 | в наличии | Efapel
1000000061 | 10061 ABR | Efapel 10061ABR Отвод, Т-образный, 40х16мм | 47.89 | 43.6 | 38.6 | в наличии | Efapel
1000000043 | 10062 ABR | Efapel 10062ABR Угол внутренний, 40х16мм | 47.89 | 43.6 | 38.6 | в наличии | Efapel
1000000055 | 10063 ABR | Efapel 10063ABR Угол плоский, 40х16мм | 47.89 | 43.6 | 38.6 | в наличии | Efapel
1000000073 | 10064 ABR | Efapel 10064ABR Скоба на стык, 40х16мм | 39.31 | 35.74 | 32.17 | в наличии | Efapel
1000000067 | 10065 ABR | Efapel 10065ABR Заглушка торцевая, 40х16мм | 39.31 | 35.74 | 32.17 | в наличии | Efapel
1000000049 | 10066 ABR | Efapel 10066ABR Угол внешний, 40х16мм | 47.89 | 43.6 | 38.6 | в наличии | Efapel
1000000078 | 10067 ABR | Efapel 10067ABR Отвод для внешней розетки, 40х16мм | 47.89 | 43.6 | 38.6 | в наличии | Efapel
1000000571 | 10068 ABR | Efapel 10068ABR Адаптер 47 серии для миниканала 40х16 | 55.04 | 50.03 | 44.32 | в наличии | Efapel
--- Миниканал 60x16мм
1000000038 | 10070 CBR | Efapel 10070CBR Короб (миниканал), 60x16мм, с 2я перегородками | 205.86 | 187.27 | 166.54 | в наличии | Efapel
1000000391 | 10170 CBR | Efapel 10170CBR Короб (миниканал), 60x16мм., без перегородок | 212.29 | 192.99 | 172.26 | в наличии | Efapel
1000000062 | 10071 ABR | Efapel 10071ABR Отвод, Т-образный, 60х16мм | 58.61 | 53.61 | 47.18 | в наличии | Efapel
1000000044 | 10072 ABR | Efapel 10072ABR Угол внутренний, 60х16мм | 58.61 | 53.61 | 47.18 | в наличии | Efapel
1000000056 | 10073 ABR | Efapel 10073ABR Угол плоский, 60х16мм | 58.61 | 53.61 | 47.18 | в наличии | Efapel
1000001450 | 10074 ABR | Efapel 10074ABR Скоба на стык, 60х16мм | 50.75 | 46.46 | 41.46 | в наличии | Efapel
1000000068 | 10075 ABR | Efapel 10075ABR Заглушка торцевая, 60х16мм | 50.75 | 46.46 | 41.46 | в наличии | Efapel
1000000050 | 10076 ABR | Efapel 10076ABR Угол внешний, 60х16мм | 58.61 | 53.61 | 47.18 | в наличии | Efapel
1000000079 | 10077 ABR | Efapel 10077ABR Отвод для внешней розетки, 60х16мм | 57.9 | 52.89 | 47.18 | в наличии | Efapel
1000000572 | 10078 ABR | Efapel 10078 ABR Адаптер 47 серии для миниканала 60х16 | 63.62 | 57.9 | 51.46 | в наличии | Efapel
1000000523 | 10988 ABR | Efapel 10988ABR Фронтальный адаптер под модули Mosaic 45х45 мм для миниканала 60х16 | 125.09 | 113.65 | 101.5 | в наличии | Efapel
1000000574 | 10079 ABR | Efapel 10079 ABR Фронтальный адаптер 47 серии для миниканала 60х16 | 70.05 | 63.62 | 56.47 | в наличии | Efapel
--- Миниканал 75x20мм
1000000515 | 10140 CBR | Efapel 10140CBR Короб (миниканал), 75х20мм с 2я перегородками | 259.47 | 235.88 | 210.15 | в наличии | Efapel
1000000516 | 10141 ABR | Efapel 10141ABR Т-образный отвод для канала 75х20мм | 77.91 | 70.76 | 62.9 | в наличии | Efapel
1000000005 | 10142 ABR | Efapel 10142ABR Внутренний изменяемый угол для канала 75х20мм | 85.06 | 77.2 | 68.62 | в наличии | Efapel
1000000517 | 10143 ABR | Efapel 10143ABR Плоский угол для канала 75х20мм | 77.91 | 70.76 | 62.9 | в наличии | Efapel
1000000518 | 10144 ABR | Efapel 10144ABR Cкоба на стык, 75х20мм | 55.75 | 50.75 | 45.03 | в наличии | Efapel
1000000573 | 10148 ABR | Efapel 10148 ABR Адаптер 47 серии для миниканала 75х20 | 57.9 | 52.89 | 47.18 | в наличии | Efapel
1000000519 | 10145 ABR | Efapel 10145ABR Заглушка торцевая, 75х20мм | 55.75 | 50.75 | 45.03 | в наличии | Efapel
1000000520 | 10146 ABR | Efapel 10146ABR Внешний изменяемый угол для канала 75х20мм | 77.91 | 70.76 | 62.9 | в наличии | Efapel
1000000521 | 10147 ABR | Efapel 10147ABR Отвод для внешней розетки, 75х20мм | 77.91 | 70.76 | 62.9 | в наличии | Efapel
1000000575 | 10149 ABR | Efapel 10149ABR Адаптер 47 серии для миниканала 75х20, накладной | 60.76 | 55.04 | 49.32 | в наличии | Efapel
1000000522 | 10989 ABR | Efapel 10989ABR Фронтальный адаптер под модули Mosaic 45х45 мм для миниканала 75х20 | 125.09 | 113.65 | 101.5 | в наличии | Efapel
--- Магистральный короб 25x30мм
1000000461 | 13010 CBR | Efapel 13010CBR Короб (кабельный канал), 25x30мм | 202.28 | 184.41 | 163.69 | в наличии | Efapel
1000000472 | 13012 ABR | Efapel 13012 ABR Угол внутренний изменяемый, 25х30мм | 96.5 | 87.92 | 77.91 | в наличии | Efapel
1000000463 | 13013 ABR | Efapel 13013 ABR Угол плоский, 25х30мм | 96.5 | 87.92 | 77.91 | в наличии | Efapel
1000000464 | 13014 ABR | Efapel 13014 ABR Скоба на стык, 25х30мм | 66.48 | 60.76 | 53.61 | в наличии | Efapel
1000000465 | 13015 ABR | Efapel 13015 ABR Заглушка торцевая, 25х30мм | 66.48 | 60.76 | 53.61 | в наличии | Efapel
1000000462 | 13016 ABR | Efapel 13016 ABR Угол внешний изменяемый, 25х30мм | 96.5 | 87.92 | 77.91 | в наличии | Efapel
--- Магистральный короб 40x40мм
1000000466 | 13020 CBR | Efapel 13020CBR Короб (кабельный канал), 40x40мм | 277.34 | 252.32 | 224.44 | в наличии | Efapel
1000000467 | 13022 ABR | Efapel 13022ABR Угол внутренний изменяемый, 40х40мм | 126.52 | 115.08 | 102.21 | в наличии | Efapel
1000000469 | 13023 ABR | Efapel 13023ABR Угол плоский, 40х40мм | 126.52 | 115.08 | 102.21 | в наличии | Efapel
1000000470 | 13024 ABR | Efapel 13024ABR Скоба на стык, 40х40мм | 96.5 | 87.92 | 77.91 | в наличии | Efapel
1000000471 | 13025 ABR | Efapel 13025ABR Заглушка торцевая, 40х40мм | 96.5 | 87.92 | 77.91 | в наличии | Efapel
1000000468 | 13026 ABR | Efapel 13026ABR Угол внешний изменяемый, 40х40мм | 126.52 | 115.08 | 102.21 | в наличии | Efapel
--- Магистральный короб 60x40мм
1000000443 | 13030 CBR | Efapel 13030CBR Короб (кабельный канал), 60x40мм | 350.96 | 319.51 | 284.48 | в наличии | Efapel
1000000444 | 13032 ABR | Efapel 13032ABR Угол внутренний изменяемый, 60х40мм | 142.24 | 129.38 | 115.08 | в наличии | Efapel
1000000445 | 13033 ABR | Efapel 13033ABR Угол плоский, 60х40мм | 142.24 | 129.38 | 115.08 | в наличии | Efapel
1000000446 | 13034 ABR | Efapel 13034ABR Скоба на стык, 60х40мм | 96.5 | 87.92 | 77.91 | в наличии | Efapel
1000000447 | 13035 ABR | Efapel 13035ABR Заглушка торцевая, 60х40мм | 96.5 | 87.92 | 77.91 | в наличии | Efapel
1000000448 | 13036 ABR | Efapel 13036ABR Угол внешний изменяемый, 60х40мм | 142.24 | 129.38 | 115.08 | в наличии | Efapel
--- Магистральный короб 80x40мм
1000000400 | 13050 CBR | Efapel 13050CBR Короб (кабельный канал), 80x40мм | 434.59 | 395.28 | 351.67 | в наличии | Efapel
1000000403 | 13052 ABR | Efapel 13052ABR Угол внутренний изменяемый, 80х40мм | 160.11 | 145.82 | 129.38 | в наличии | Efapel
1000000409 | 13053 ABR | Efapel 13053ABR Угол плоский, 80х40мм | 160.11 | 145.82 | 129.38 | в наличии | Efapel
1000000412 | 13054 ABR | Efapel 13054ABR Скоба соединительная, 80х40мм | 107.93 | 97.93 | 87.2 | в наличии | Efapel
1000000415 | 13055 ABR | Efapel 13055ABR Заглушка торцевая, 80х40мм | 107.93 | 97.93 | 87.2 | в наличии | Efapel
1000000406 | 13056 ABR | Efapel 13056ABR Угол внешний изменяемый, 80х40мм | 160.11 | 145.82 | 129.38 | в наличии | Efapel
--- Магистральный короб 100х60мм
1000000402 | 13080 CBR | Efapel 13080CBR Короб (кабельный канал), 100х60мм | 543.24 | 494.63 | 440.31 | поставка ожидается | Efapel
1000000405 | 13082 ABR | Efapel 13082ABR Внутренний угол дл короба 100х60 | 189.42 | 172.26 | 153.68 | в наличии | Efapel
1000000411 | 13083 ABR | Efapel 13083ABR Плоский угол для короба 100х60 | 189.42 | 172.26 | 153.68 | в наличии | Efapel
1000000414 | 13084 ABR | Efapel 13084ABR Соединительная скоба для короба 100х60 | 115.8 | 105.07 | 93.64 | в наличии | Efapel
1000000417 | 13085 ABR | Efapel 13085ABR Заглушка для короба 100х60 | 115.8 | 105.07 | 93.64 | в наличии | Efapel
1000000408 | 13086 ABR | Efapel 13086ABR Внешний угол для короба 100х60 | 189.42 | 172.26 | 153.68 | в наличии | Efapel
--- Модульный короб 75х50мм
1000000669 | 16010 CBR | Efapel 16010CBR Модульный короб (кабельный канал), 75х50мм | 446.74 | 406.71 | 361.68 | в наличии | Efapel
1000000675 | 16011 ABR | Efapel 16011ABR Отвод Т-образный, 75х50мм | 72.91 | 66.48 | 59.33 | в наличии | Efapel
1000000681 | 16012 ABR | Efapel 16012ABR Угол внутренний, 75х50мм | 72.91 | 66.48 | 59.33 | в наличии | Efapel
1000000693 | 16013 ABR | Efapel 16013ABR Угол плоский, 75х50мм | 72.91 | 66.48 | 59.33 | в наличии | Efapel
1000000699 | 16014 ABR | Efapel 16014 ABR Скоба на стык, 75х50мм | 72.91 | 66.48 | 59.33 | в наличии | Efapel
1000000705 | 16015 ABR | Efapel 16015ABR Заглушка торцевая, 75х50мм | 72.91 | 66.48 | 59.33 | в наличии | Efapel
1000000687 | 16016 ABR | Efapel 16016ABR Угол внешний, 75х50мм | 72.91 | 66.48 | 59.33 | в наличии | Efapel
--- Модульный короб 90х50мм
1000000670 | 16020 CBR | Efapel 16020CBR Модульный короб (кабельный канал), 90х50мм | 506.78 | 461.04 | 410.29 | пост. 1-3 дня | Efapel
1000000676 | 16021 ABR | Efapel 16021ABR Отвод Т-образный, 90х50мм | 85.06 | 77.2 | 68.62 | в наличии | Efapel
1000000682 | 16022 ABR | Efapel 16022ABR Угол внутренний, 90х50мм | 85.06 | 77.2 | 68.62 | пост. 1-3 дня | Efapel
1000000694 | 16023 ABR | Efapel 16023ABR Угол плоский, 90х50мм | 85.06 | 77.2 | 68.62 | пост. 1-3 дня | Efapel
1000000700 | 16024 ABR | Efapel 16024ABR Скоба на стык, 90х50мм | 85.06 | 77.2 | 68.62 | пост. 1-3 дня | Efapel
1000000706 | 16025 ABR | Efapel 16025ABR Заглушка торцевая, 90х50мм | 85.06 | 77.2 | 68.62 | пост. 1-3 дня | Efapel
1000000688 | 16026 ABR | Efapel 16026ABR Угол внешний, 90х50мм | 85.06 | 77.2 | 68.62 | пост. 1-3 дня | Efapel
--- Модульный короб 90х65мм
1000000673 | 16050 CBR | Efapel 16050CBR Модульный короб (кабельный канал), 90х65мм | 568.97 | 517.5 | 461.04 | в наличии | Efapel
1000000679 | 16051 ABR | Efapel 16051ABR Отвод,Т-образный,90х65мм | 115.8 | 105.07 | 93.64 | в наличии | Efapel
1000000685 | 16052 ABR | Efapel 16052ABR Угол внутренний ,90х65мм | 115.8 | 105.07 | 93.64 | в наличии | Efapel
1000000697 | 16053 ABR | Efapel 16053ABR Угол плоский,90х65мм | 115.8 | 105.07 | 93.64 | в наличии | Efapel
1000000703 | 16054 ABR | Efapel 16054ABR Скоба на стык, 90х65мм | 115.8 | 105.07 | 93.64 | в наличии | Efapel
1000000709 | 16055 ABR | Efapel 16055ABR Заглушка торцевая,90х65мм | 115.8 | 105.07 | 93.64 | в наличии | Efapel
1000000691 | 16056 ABR | Efapel 16056ABR Угол внешний ,90х65мм | 115.8 | 105.07 | 93.64 | в наличии | Efapel
--- Модульный короб 155х50мм
1000000671 | 16030 CBR | Efapel 16030CBR Модульный короб (кабельный канал), 155х50мм | 855.6 | 778.4 | 693.34 | в наличии | Efapel
1000000677 | 16031 ABR | Efapel 16031ABR Отвод,Т-образный, 155х50мм | 125.09 | 113.65 | 101.5 | в наличии | Efapel
1000000683 | 16032 ABR | Efapel 16032ABR Угол внутренний, 155х50мм | 125.09 | 113.65 | 101.5 | в наличии | Efapel
1000000695 | 16033 ABR | Efapel 16033ABR Угол плоский, 155х50мм | 125.09 | 113.65 | 101.5 | в наличии | Efapel
1000000701 | 16034 ABR | Efapel 16034ABR Скоба на стык, 155х50мм | 125.09 | 113.65 | 101.5 | в наличии | Efapel
1000000707 | 16035 ABR | Efapel 16035ABR Заглушка торцевая, 155х50мм | 125.09 | 113.65 | 101.5 | в наличии | Efapel
1000000689 | 16036 ABR | Efapel 16036ABR Угол внешний , 155х50мм | 125.09 | 113.65 | 101.5 | в наличии | Efapel
--- Модульный короб 185х65мм
1000000674 | 16060 CBR | Efapel 16060CBR Модульный короб (кабельный канал), 185х65мм | 1104.34 | 1004.99 | 894.2 | в наличии | Efapel
1000000680 | 16061 ABR | Efapel 16061ABR Т-образный отвод для короба 185х65 | 147.25 | 133.66 | 119.37 | в наличии | Efapel
1000000686 | 16062 ABR | Efapel 16062ABR Внутренний угол для короба 185х65 | 147.25 | 133.66 | 119.37 | в наличии | Efapel
1000000698 | 16063 ABR | Efapel 16063ABR Плоский угол для короба 185х65 | 147.25 | 133.66 | 119.37 | в наличии | Efapel
1000000704 | 16064 ABR | Efapel 16064ABR Скоба на стык для короба 185х65 | 147.25 | 133.66 | 119.37 | в наличии | Efapel
1000000710 | 16065 ABR | Efapel 16065ABR Заглушка для короба 185х65 | 147.25 | 133.66 | 119.37 | в наличии | Efapel
1000000692 | 16066 ABR | Efapel 16066ABR Внешний угол для короба 185х65 | 147.25 | 133.66 | 119.37 | в наличии | Efapel
--- Установочный короб 110х34мм
1000000014 | 10080 CBR | Efapel 10080CBR Короб (кабельный канал), 110х34мм | 548.95 | 499.63 | 444.6 | снято | Efapel
1000000029 | 10089 ABR | Efapel 10089ABR Перегородка разделительная, H=34мм (110х34) | 92.21 | 83.63 | 74.34 | в наличии | Efapel
1000000022 | 10081 ABR | Efapel 10081ABR Отвод, Т-образный, 110х34мм | 158.68 | 144.39 | 128.66 | в наличии | Efapel
1000000016 | 10082 ABR | Efapel 10082ABR Угол внутренний изменяемый, 110х34мм | 158.68 | 144.39 | 128.66 | снято | Efapel
1000000020 | 10083 ABR | Efapel 10083ABR Угол плоский, 110х34мм | 158.68 | 144.39 | 128.66 | в наличии | Efapel
1000000026 | 10084 ABR | Efapel 10084ABR Скоба на стык, 110х34мм | 87.2 | 79.34 | 70.76 | в наличии | Efapel
1000000024 | 10085 ABR | Efapel 10085ABR Заглушка торцевая, 110х34мм | 87.2 | 79.34 | 70.76 | снято | Efapel
1000000018 | 10086 ABR | Efapel 10086ABR Угол внешний изменяемый, 110х34мм | 158.68 | 144.39 | 128.66 | снято | Efapel
1000000392 | 10088 ABR | Efapel 10088ABR Переходник на меньшее сечение, для короба 110х34мм | 139.38 | 126.52 | 112.94 | в наличии | Efapel
--- Установочный короб 110x50мм
1000001368 | 10090 CBR | Efapel 10090CBR Короб 110x50мм, в комплекте с крышкой шириной 75мм | 586.12 | 533.23 | 474.62 | снято | Efapel
1000000023 | 10091 ABR | Efapel 10091ABR Отвод, Т-образный, 110х50мм | 182.27 | 165.83 | 147.96 | в наличии | Efapel
1000000017 | 10092 ABR | Efapel 10092ABR Угол внутренний изменяемый, 110х50мм | 182.27 | 165.83 | 147.96 | в наличии | Efapel
1000000021 | 10093 ABR | Efapel 10093ABR Угол плоский, 110х50мм | 182.27 | 165.83 | 147.96 | в наличии | Efapel
1000000027 | 10094 ABR | Efapel 10094ABR Скоба на стык, 110х50мм | 105.79 | 96.5 | 85.77 | в наличии | Efapel
1000000025 | 10095 ABR | Efapel 10095ABR Заглушка торцевая, 110х50мм | 101.5 | 92.21 | 82.2 | снято | Efapel
1000000019 | 10096 ABR | Efapel 10096ABR Угол внешний изменяемый, 110х50мм | 182.27 | 165.83 | 147.96 | в наличии | Efapel
1000000393 | 10098 ABR | Efapel 10098ABR Переходник на меньшее сечение для 110х50мм | 142.24 | 129.38 | 115.08 | в наличии | Efapel
--- Efapel 10120CCZ Напольный короб, 75x17мм, серый
1000000083 | 10110 CCZ | Efapel 10110CCZ Напольный короб, 50х12мм, серый | 229.45 | 208.72 | 185.84 | в наличии | Efapel
1000000661 | 10113 ACZ | Efapel 10113ACZ Плоский угол для напольного короба 50х12 | 60.04 | 54.32 | 48.61 | в наличии | Efapel
1000000663 | 10115 ACZ | Efapel 10115ACZ Заглушка для напольного короба 50х12 | 47.18 | 42.89 | 37.88 | в наличии | Efapel
1000000662 | 10114 ACZ | Efapel 10114ACZ Соеденительная скоба для напольного короба 50х12 | 47.18 | 42.89 | 37.88 | в наличии | Efapel
--- Напольный короб 75x17мм
1000000524 | 10120 CCZ | Efapel 10120CCZ Напольный короб, 75x17мм, серый | 362.4 | 329.52 | 293.78 | в наличии | Efapel
1000000642 | 10123 ACZ | Efapel 10123ACZ Плоский угол для напольного короба 75х17 | 68.62 | 62.19 | 55.75 | в наличии | Efapel
1000000643 | 10124 ACZ | Efapel 10124ACZ Соеденительная скоба для напольного короба 75х17 | 50.03 | 45.75 | 40.74 | в наличии | Efapel
1000000644 | 10125 ACZ | Efapel 10125ACZ Заглушка для напольного короба 75х17 | 50.03 | 45.75 | 40.74 | в наличии | Efapel
--- Кабельный плинтус 110x20мм
9357 | 10100CBR | Кабельный плинтус, 110х20 с 2-мя перегородками | 180.85 | 180.85 | 180.85 | нет в наличии | Efapel
1000001274 | 10101 ABR | Efapel 10101ABR Плоский Угол / Т - образный Отвод, 110х20 | 144.39 | 131.52 | 117.22 | в наличии | Efapel
1000001269 | 10102 ABR | Efapel 10102ABR Угол внутренний изменяемый, 110х20 | 144.39 | 131.52 | 117.22 | в наличии | Efapel
1000001270 | 10104 ABR | Efapel 10104ABR Скоба на стык, 110х20 | 93.64 | 85.06 | 75.77 | в наличии | Efapel
1000001271 | 10106 ABR | Efapel 10106ABR Угол внешниий изменяемый, 110х20 | 144.39 | 131.52 | 117.22 | в наличии | Efapel
1000001275 | 10105 ABR | Efapel 10105ABR Заглушка торцевая левая, 110х20 | 93.64 | 85.06 | 75.77 | в наличии | Efapel
1000001296 | 10108 ABR | Efapel 10108ABR Заглушка торцевая правая, 110х20 | 93.64 | 85.06 | 75.77 | в наличии | Efapel
9363 | 10107ABR | Отвод для внешней розетки, 110х20 | 38.06 | 36.25 | 34.52 | нет в наличии | Efapel
--- Aксессуары
1000000081 | 10991 ABR | Efapel 10991ABR Распределительная коробка 80х80х20 | 230.16 | 209.43 | 186.56 | в наличии | Efapel
1000000080 | 10981 ABR | Efapel 10981ABR Монтажная коробка 80х80 мм, белая. | 144.39 | 131.52 | 117.22 | в наличии | Efapel
1000000028 | 10099 ABR | Efapel 10099ABR Перегородка разделительная, H=50мм (75х50,90х50,110х50,155х50) | 117.94 | 107.22 | 95.78 | в наличии | Efapel
1000000510 | 10986 ABR | Efapel 10986ABR Суппорт на 1 модуль 45х45 для кабельных каналов (75х50,90х50,110х34,110х50,155х50,90х65,185х65) | 108.65 | 98.64 | 87.92 | в наличии | Efapel
1000000030 | 10984 ABR | Efapel 10984ABR Монтажная коробка 80х80мм для розеток в короб | 71.48 | 65.05 | 57.9 | в наличии | Efapel
1000000031 | 10985 ABR | Efapel 10985ABR Монтажная коробка полуутопленная 80х80мм для розеток | 92.21 | 83.63 | 74.34 | в наличии | Efapel
1000000418 | 10987 ABR | Efapel 10987 ABR Скоба-фиксатор для кабеля | 34.31 | 31.45 | 27.88 | в наличии | Efapel
1000000645 | 10997 ACZ | Efapel 10997ACZ Установочная коробка (60мм), серая. | 125.8 | 114.37 | 102.21 | в наличии | Efapel
1000000657 | 10999 ACZ | Efapel 10999ACZ Распределительная коробка для напольного короба | 207.29 | 188.7 | 167.97 | в наличии | Efapel
1000001906 | 16971 ABR | Efapel 16971ABR Скоба для соединения основ модульных коробов | 70.05 | 63.62 | 56.47 | в наличии | Efapel
1000001668 | 16972 ABR | Efapel 16972ABR Перегородка разделительная, H=65мм (90х65, 185х65) | 117.94 | 107.22 | 95.78 | в наличии | Efapel
1000001228 | 45131 SBR | Efapel 45131SBR Розетка 220В 2к+з,45х45,белая | 219.44 | 199.43 | 177.98 | в наличии | Efapel
1000001229 | 45131 SVM | Efapel 45131SVM Розетка 220В 2к+з,45х45,красная | 219.44 | 199.43 | 177.98 | в наличии | Efapel
3867a | 47977 АBR | Адаптер под RJ-45 для серии 47 | 50.78 | 44.54 | 41.16 | нет в наличии | Efapel
3859 | 62ESP/4 | Суппорт на 2 модуля 45х45 для кабельных каналов | 89.93 | 86.02 | 82.11 | нет в наличии | Efapel
9277a |  | MHK E2 Коробка для заливки под люк E2 на 4 модуля,пластиковая | 402.22 | 352.75 | 326.02 | нет в наличии
9278a |  | MHK Q2 Корбка для заливки под люк на 8 модулей,пластиковая | 402.22 | 352.75 | 326.02 | нет в наличии
9257a |  | KDO Q2 SR5 Люк из полиамида Q2S(568) на 8 модулей 45х45,серый | 1652.27 | 1449.07 | 1339.26 | нет в наличии
9258a |  | GB4 8М Суппорт на 4 розетки 1/1М GB4 8М (568) | 145.66 | 127.75 | 118.07 | нет в наличии
9254a | 4KDO E2 R5 | 4KDO E2 R5 Люк на 4 модуля 50х50 | 1560.91 | 1360.5 | 1257.4 | пост. 1-3 дня
9256a | I-M2 | I-M2 Переходник под модуль 45х45 | 120.04 | 104.63 | 96.7 | пост. 1-3 дня
9255a | GBM | GBM Суппорт для двух модулей 50х50 | 257.43 | 224.37 | 207.37 | пост. 1-3 дня
- КАБЕЛЬНЫЕ ЛОТКИ (Металлические)
-- Лотки DEFEM
61384 |  | WIBE-DEFEM 1149113 Проволочный лоток шириной 53 x 4 mm, высотой 45 mm, оцинковано-хромированный, для внутренних работ (для помещений) (2.5 м) | 1212.85 | 1129.25 | 1045.65 | нет в наличии | DEFEM
33927 |  | WIBE-DEFEM 1149100 Проволочный лоток шириной 75 x 4 mm, высотой 55 mm, оцинковано-хромированный, для внутренних работ (для помещений) (2.5 м) | 1213.5 | 1129.9 | 1046.3 | нет в наличии | DEFEM
33925 |  | WIBE-DEFEM 1149200 Проволочный лоток шириной 75 x 4 mm, высотой 55 mm, оцинкованный, горячая гальваника (для улицы, всепогодный) (2.5 м) | 1549.21 | 1442.09 | 1335.63 | нет в наличии | DEFEM
20475 |  | DEFEM 1149300 Проволочный лоток шириной 75 x 4 mm, высотой 55 mm, нержавеющая сталь, для агрессивных сред и при повышенных гигиенических требованиях (2.5 м) | 4434.05 | 4128.38 | 3822.72 | нет в наличии | DEFEM
33928 |  | WIBE-DEFEM 1149210 Проволочный лоток шириной 75 x 5 mm, высотой 55 mm, оцинкованный, горячая гальваника (для улицы, всепогодный) (2.5 м) | 2068.44 | 1926.06 | 1783.02 | нет в наличии | DEFEM
33915 |  | WIBE-DEFEM 1149101 Проволочный лоток шириной 120 mm, высотой 60 mm, оцинковано-хромированный, для внутренних работ (для помещений) (2.5 м) | 1587.09 | 1478.02 | 1368.29 | нет в наличии | DEFEM
20478 |  | DEFEM 1149301 Проволочный лоток шириной 120 mm, высотой 60 mm, нержавеющая сталь, для агрессивных сред и при повышенных гигиенических требованиях (2.5 м) | 6183.11 | 5756.62 | 5330.13 | нет в наличии | DEFEM
62502 |  | WIBE-DEFEM 1149104 Проволочный лоток шириной 120 mm, высотой 110 mm, оцинковано-хромированный, для внутренних работ (для помещений) (2.5 м) | 2195.14 | 2043.62 | 1892.09 | нет в наличии | DEFEM
33918 |  | WIBE-DEFEM 1149102 Проволочный лоток шириной 220 mm, высотой 60 mm, оцинковано-хромированный, для внутренних работ (для помещений) (2.5 м) | 2035.78 | 1895.36 | 1754.94 | нет в наличии | DEFEM
62501 |  | WIBE-DEFEM 1149105 Проволочный лоток шириной 220 mm, высотой 110 mm, оцинковано-хромированный, для внутренних работ (для помещений) (2.5 м) | 2716.33 | 2528.89 | 2342.1 | нет в наличии | DEFEM
62500 |  | WIBE-DEFEM 1149106 Проволочный лоток шириной 320 mm, высотой 110 mm, оцинковано-хромированный, для внутренних работ (для помещений) (2.5 м) | 3316.55 | 3087.96 | 2858.71 | нет в наличии | DEFEM
33924 |  | WIBE-DEFEM 1149114 Проволочный лоток шириной 422 mm, высотой 60 mm, оцинковано-хромированный, для внутренних работ (для помещений) (2.5 м) | 3090.57 | 2877.66 | 2664.08 | нет в наличии | DEFEM
62499 |  | WIBE-DEFEM 1149107 Проволочный лоток шириной 422 mm, высотой 110 mm, оцинковано-хромированный, для внутренних работ (для помещений) (2.5 м) | 4526.14 | 4213.94 | 3901.75 | нет в наличии | DEFEM
62496 |  | WIBE-DEFEM 1149115 Проволочный лоток шириной 522 mm, высотой 60 mm, оцинковано-хромированный, для внутренних работ (для помещений) (2.5 м) | 4213.94 | 3923.3 | 3632.66 | нет в наличии | DEFEM
62494 |  | WIBE-DEFEM 1149108 Проволочный лоток шириной 522 mm, высотой 110 mm, оцинковано-хромированный, для внутренних работ (для помещений) (2.5 м) | 4983.97 | 4640.43 | 4296.89 | нет в наличии | DEFEM
62497 |  | WIBE-DEFEM 1149116 Проволочный лоток шириной 622 mm, высотой 60 mm, оцинковано-хромированный, для внутренних работ (для помещений) (2.5 м) | 5336.66 | 4968.3 | 4600.59 | нет в наличии | DEFEM
62495 |  | WIBE-DEFEM 1149109 Проволочный лоток шириной 622 mm, высотой 110 mm, оцинковано-хромированный, для внутренних работ (для помещений) (2.5 м) | 6305.89 | 5870.91 | 5435.93 | нет в наличии | DEFEM
-- Аксессуары к лоткам DEFEM
--- U-профиль
33777 |  | WIBE-DEFEM 1149400 U-профиль B60 длиной 2876 mm | 3467.42 | 3228.38 | 2988.69 | нет в наличии | DEFEM
33797 |  | WIBE-DEFEM 1149403 Заглушка B64 для U-профилей | 69.88 | 65.31 | 60.74 | нет в наличии | DEFEM
33826 |  | WIBE-DEFEM 1149402 Крепление B62 для U-профилей | 329.17 | 306.97 | 284.11 | нет в наличии | DEFEM
33893 |  | WIBE-DEFEM 1149406 Опора B63 для U-профиля | 629.61 | 586.5 | 543.4 | нет в наличии | DEFEM
33937 |  | WIBE-DEFEM 1149401 Соединение B61 для U-профилей, длина 235 mm | 89.7 | 83.42 | 76.25 | пост. 1-3 дня | DEFEM
65503 |  | WIBE-DEFEM 1149407 Уголок B65 для крепления U-профилей | 659 | 613.28 | 568.22 | нет в наличии | DEFEM
--- Соединительные детали
33805 |  | WIBE-DEFEM 1149256 Комплект для крепления лотка B3, гальванизированный | 145 | 134.85 | 123.25 | пост. 1-3 дня | DEFEM
20609 |  | DKC / ДКС 38067 Крышка DPX на ответвитель крестообразный осн. 500 | 2329.03 | 2173.59 | 2018.15 | нет в наличии | DKC / ДКС
33807 | 7562025129 | WIBE-DEFEM 1149156 Комплект для крепления лотка B3, оцинкованный | 238 | 221.34 | 202.3 | пост. 1-3 дня | DEFEM
33836 | F50080119B | WIBE-DEFEM 1149269 Крепление для угловых соединений лотка B27, гальванизированное | 97.5 | 90.68 | 82.88 | пост. 1-3 дня | DEFEM
33838 | F60040129B | WIBE-DEFEM 1149169 Крепление для угловых соединений лотка B27, оцинкованное | 96.2 | 89.47 | 81.77 | пост. 1-3 дня | DEFEM
33903 |  | WIBE-DEFEM 1149254 Пластина для соединения лотка B1, гальванизированная | 88.17 | 81.64 | 75.76 | нет в наличии | DEFEM
33904 |  | WIBE-DEFEM 1149354 Пластина для соединения лотка B1, из нержавеющей стали | 143.69 | 133.89 | 124.09 | нет в наличии | DEFEM
33905 |  | WIBE-DEFEM 1149154 Пластина для соединения лотка B1, оцинкованная | 56.17 | 52.9 | 48.98 | нет в наличии | DEFEM
33906 |  | WIBE-DEFEM 1149255 Пластина для соединения лотка B2, гальванизированная | 57.47 | 53.56 | 49.64 | нет в наличии | DEFEM
20608 |  | DKC / ДКС 38066 Крышка DPX на ответвитель крестообразный осн. 400 | 2003.13 | 1869.89 | 1736 | нет в наличии | DEFEM
33908 |  | WIBE-DEFEM 1149155 Пластина для соединения лотка B2, оцинкованная | 38.53 | 35.92 | 33.31 | нет в наличии | DEFEM
33936 | 2ART517 | WIBE-DEFEM 1149165 Соединение B24, оцинкованное | 114.2 | 114.2 | 114.2 | пост. 1-3 дня | DEFEM
20580 |  | DKC / ДКС 38002 Крышка CPO 90 на угол горизонтальный 90° осн. 100 | 523.15 | 488.54 | 453.92 | нет в наличии | DEFEM
--- Болты, гайки
20612 |  | DKC / ДКС 38083 Крышка RRC на переходник 200/80 | 621.77 | 580.63 | 538.83 | нет в наличии | DKC / ДКС
33785 |  | WIBE-DEFEM 1149564 Гайка M10 (50 шт), из нержавеющей стали | 4337.38 | 4038.25 | 3739.12 | нет в наличии | DEFEM
33793 |  | (SALE!) WIBE-DEFEM 1149565 Дистанцирующая гайка M10, из нержавеющей стали | 456.53 | 456.53 | 456.53 | нет в наличии | DEFEM
33794 |  | WIBE-DEFEM 1149465 Дистанцирующая гайка M10, оцинкованная | 115.6 | 107.77 | 99.93 | нет в наличии | DEFEM
33796 |  | WIBE-DEFEM 1149455 Дистанцирующая гайка M8, оцинкованная | 111.03 | 103.19 | 95.36 | нет в наличии | DEFEM
33798 |  | (SALE!) WIBE-DEFEM 1149466 Замок для шпилек M10 B50, оцинкованный | 55.52 | 55.52 | 55.52 | нет в наличии | DEFEM
33853 |  | WIBE-DEFEM 1149471 Крепление шпилек B49 | 341.58 | 318.07 | 294.56 | нет в наличии | DEFEM
33958 |  | WIBE-DEFEM 1149461 Шпилька M10 длиной 1000 мм, оцинкованная | 335.7 | 312.85 | 289.99 | нет в наличии | DEFEM
33960 |  | WIBE-DEFEM 1149462 Шпилька M10 длиной 2000 мм, оцинкованная | 602.18 | 561.03 | 519.23 | нет в наличии | DEFEM
33961 |  | WIBE-DEFEM 1149551 Шпилька M8 длиной 1000 мм, из нержавеющей стали | 728.23 | 677.94 | 627.65 | нет в наличии | DEFEM
33962 |  | WIBE-DEFEM 1149451 Шпилька M8 длиной 1000 мм, оцинкованная | 266.47 | 248.19 | 229.9 | нет в наличии | DEFEM
20614 |  | DKC / ДКС 38085 Крышка RRC на переходник 200/150 | 624.38 | 582.58 | 540.79 | нет в наличии | DKC / ДКС
33964 |  | WIBE-DEFEM 1149452 Шпилька M8 длиной 2000 мм, оцинкованная | 465.68 | 433.67 | 401.67 | нет в наличии | DEFEM
61690 |  | WIBE-DEFEM 1149184 (шт) Болт M6x25 и гайка, оцинкованные | 16.33 | 15.02 | 13.72 | нет в наличии | DEFEM
61691 |  | WIBE-DEFEM 1149405 (шт) Гайка M8 | 11.76 | 10.45 | 9.8 | нет в наличии | DEFEM
61905 |  | WIBE-DEFEM 1149404 (шт) Болт M8 x 20 | 27.43 | 25.47 | 23.51 | нет в наличии | DEFEM
62508 |  | WIBE-DEFEM 1149285 (шт) Болт M6x25 и гайка , гальванизированные | 24.82 | 22.86 | 21.55 | нет в наличии | DEFEM
62536 |  | WIBE-DEFEM 1149554 (шт) Гайка M8, из нержавеющей стали | 94.7 | 88.17 | 81.64 | нет в наличии | DEFEM
63089 |  | WIBE-DEFEM 1149464 (шт) Гайка M10, оцинкованная | 16.98 | 15.67 | 14.37 | нет в наличии | DEFEM
33799 | 3105A.00305 | WIBE-DEFEM 1149456 Замок для шпилек M8 B50, оцинкованный | 246 | 238.62 | 231.24 | пост. 1-3 дня | DEFEM
--- Аксессуары
33774 |  | (SALE!) WIBE-DEFEM 1149520 AS-I Клипса 4 mm / Голубая (100 шт) | 326.56 | 326.56 | 326.56 | нет в наличии | DEFEM
33775 |  | (SALE!) WIBE-DEFEM 1149521 AS-I Клипса 5 mm / Серая (100 шт) | 732.8 | 732.8 | 732.8 | нет в наличии | DEFEM
33776 |  | WIBE-DEFEM 1149522 AS-I Фиксирующая пластина / Серая (100 шт) | 2142.24 | 1994.63 | 1847.03 | нет в наличии | DEFEM
33789 |  | (SALE!) WIBE-DEFEM 1149226 Гибкая пластина B31/120 | 159.36 | 159.36 | 159.36 | нет в наличии | DEFEM
33790 |  | WIBE-DEFEM 1149227 Гибкая пластина B31/220 | 290.64 | 271.05 | 250.8 | нет в наличии | DEFEM
33791 |  | WIBE-DEFEM 1149228 Гибкая пластина B31/320 | 359.22 | 334.4 | 309.58 | нет в наличии | DEFEM
33792 |  | WIBE-DEFEM 1149229 Гибкая пластина B31/422 | 388.61 | 361.83 | 335.05 | нет в наличии | DEFEM
33800 |  | (SALE!) WIBE-DEFEM 1149247 Канал B6/50, оцинковано-хромированный, для внутренних работ (для помещений) (2.5 м) | 434.98 | 434.98 | 434.98 | нет в наличии | DEFEM
33802 |  | WIBE-DEFEM 1149379 Клипса для фиксации крышки лотка B8, из нержавеющей стали | 60.74 | 56.17 | 52.25 | нет в наличии | DEFEM
33803 |  | WIBE-DEFEM 1149427 Клипса маркировочная B44 | 105.81 | 98.62 | 91.44 | нет в наличии | DEFEM
33827 |  | WIBE-DEFEM 1149237 Крепление для дополнительных аксессуаров B5 mini, гальванизированное | 442.82 | 412.12 | 381.42 | нет в наличии | DEFEM
33829 |  | WIBE-DEFEM 1149137 Крепление для дополнительных аксессуаров B5 mini, оцинкованное | 341.58 | 318.07 | 294.56 | нет в наличии | DEFEM
33834 |  | WIBE-DEFEM 1149158 Крепление для дополнительных аксессуаров B5, оцинкованное | 546.01 | 508.13 | 470.9 | нет в наличии | DEFEM
33835 |  | WIBE-DEFEM 1149168 Крепление для дополнительных аксессуаров B5 (без отверстий), оцинкованное | 508.13 | 472.86 | 437.59 | нет в наличии | DEFEM
33844 |  | WIBE-DEFEM 1149159 Крепление к каналам лестничного типа B21, оцинкованное | 500.94 | 466.33 | 431.71 | нет в наличии | DEFEM
33852 |  | WIBE-DEFEM 1149289 Крепление перегородки B38 | 68.58 | 63.35 | 58.78 | нет в наличии | DEFEM
33866 |  | WIBE-DEFEM 1149271 Крышка для лотка B7/120, оцинковано-хромированная, для внутренних работ (для помещений) (1.25 м) | 804.65 | 749.13 | 693.62 | нет в наличии | DEFEM
33867 |  | WIBE-DEFEM 1149371 Крышка для лотка B7/120, из нержавеющей стали (1.25 м) | 2375.4 | 2211.47 | 2047.54 | нет в наличии | DEFEM
33869 |  | DEFEM 1149372 Крышка для лотка B7/220, из нержавеющей стали (1.25 м) | 3217.28 | 2995.87 | 2773.81 | нет в наличии | DEFEM
33870 |  | WIBE-DEFEM 1149273 Крышка для лотка B7/320, оцинковано-хромированная, для внутренних работ (для помещений) (1.25 м) | 1190.64 | 1109 | 1026.71 | нет в наличии | DEFEM
33871 |  | (SALE!) WIBE-DEFEM 1149373 Крышка для лотка B7/320, из нержавеющей стали (1.25 м) | 653.12 | 653.12 | 653.12 | нет в наличии | DEFEM
33872 |  | (SALE!) WIBE-DEFEM 1149274 Крышка для лотка B7/422, оцинковано-хромированная, для внутренних работ (для помещений) (1.25 м) | 791.58 | 791.58 | 791.58 | нет в наличии | DEFEM
20627 |  | DKC / ДКС 38126 Крышка RRD на переходникправостор.200/150 | 624.38 | 582.58 | 540.79 | нет в наличии | DKC / ДКС
33874 |  | WIBE-DEFEM 1149270 Крышка для лотка B7/75, оцинковано-хромированная, для внутренних работ (для помещений) (1.25 м) | 704.07 | 655.08 | 606.75 | нет в наличии | DEFEM
33875 |  | WIBE-DEFEM 1149370 Крышка для лотка B7/75, из нержавеющей стали (1.25 м) | 1785.64 | 1662.2 | 1539.41 | нет в наличии | DEFEM
33877 |  | WIBE-DEFEM 1149423 Маркер B40 | 79.03 | 73.8 | 67.92 | нет в наличии | DEFEM
33878 |  | WIBE-DEFEM 1149421 Маркер B40/COAX | 91.44 | 84.91 | 79.03 | нет в наличии | DEFEM
33879 |  | WIBE-DEFEM 1149420 Маркер B40/OPTO | 91.44 | 84.91 | 79.03 | нет в наличии | DEFEM
33880 |  | WIBE-DEFEM 1149422 Маркер B40/PAIR | 103.85 | 96.66 | 89.48 | нет в наличии | DEFEM
33881 |  | WIBE-DEFEM 1149424 Маркер B40/POWER | 91.44 | 84.91 | 79.03 | нет в наличии | DEFEM
33882 |  | DEFEM 1149292 Монтажный профиль B17, гальванизированный | 545.36 | 508.13 | 470.25 | нет в наличии | DEFEM
33884 |  | WIBE-DEFEM 1149192 Монтажный профиль B17, оцинкованный | 454.57 | 423.22 | 391.87 | нет в наличии | DEFEM
33885 |  | WIBE-DEFEM 1149431 Ограничитель радиуса изгиба B34/120, гальванизированный | 657.69 | 612.63 | 566.91 | нет в наличии | DEFEM
33887 |  | WIBE-DEFEM 1149432 Ограничитель радиуса изгиба B34/220, гальванизированный | 694.27 | 646.59 | 598.91 | нет в наличии | DEFEM
33889 |  | WIBE-DEFEM 1149433 Ограничитель радиуса изгиба B34/320, гальванизированный | 815.75 | 759.58 | 703.41 | нет в наличии | DEFEM
33891 |  | WIBE-DEFEM 1149434 Ограничитель радиуса изгиба B34/422, гальванизированный | 999.28 | 930.7 | 861.47 | нет в наличии | DEFEM
33894 |  | WIBE-DEFEM 1149278 Перегородка B26, оцинковано-хромированная, для внутренних работ (для помещений) | 693.62 | 645.94 | 598.26 | нет в наличии | DEFEM
33896 |  | WIBE-DEFEM 1149276 Перегородка B36, оцинковано-хромированный, для внутренних работ (для помещений) (2.4 м) | 493.76 | 459.8 | 425.84 | нет в наличии | DEFEM
33897 |  | WIBE-DEFEM 1149388 Пластиковые колпачки B32 4 mm (100 шт), огнеупорные | 523.8 | 487.88 | 451.96 | нет в наличии | DEFEM
33898 |  | DEFEM 1149288 Пластиковые колпачки B32 4 mm (100 шт), стандартные | 493.11 | 459.14 | 425.18 | нет в наличии | DEFEM
33899 |  | WIBE-DEFEM 1149366 Пластиковые колпачки B32 5 mm (100 шт), огнеупорные | 551.89 | 514.01 | 475.47 | нет в наличии | DEFEM
33900 |  | WIBE-DEFEM 1149266 Пластиковые колпачки B32 5 mm (100 шт), стандартные | 469.59 | 436.94 | 404.94 | нет в наличии | DEFEM
33901 |  | WIBE-DEFEM 1149367 Пластиковые колпачки B32 6 mm (100 шт), огнеупорные | 551.89 | 513.35 | 475.47 | нет в наличии | DEFEM
33902 |  | WIBE-DEFEM 1149267 Пластиковые колпачки B32 6 mm (100 шт), стандартные | 469.59 | 436.94 | 404.94 | нет в наличии | DEFEM
33939 |  | WIBE-DEFEM 1518651 Лента B51, шириной 20 mm, 22.8 м | 8425.27 | 7837.46 | 7314.97 | нет в наличии | DEFEM
33954 |  | WIBE-DEFEM 1149135 Суппорт B33, оцинкованный | 2259.15 | 2103.05 | 1947.61 | нет в наличии | DEFEM
61904 |  | WIBE-DEFEM 1149367 (шт) Пластиковый колпачок B32 6 mm, огнеупорный | 5.88 | 5.22 | 4.57 | нет в наличии | DEFEM
62253 |  | WIBE-DEFEM 1149525 Кабельная клипса 6 mm / Серая (100 шт) | 1090.71 | 1015.6 | 940.5 | нет в наличии | DEFEM
62255 |  | WIBE-DEFEM 1149526 Кабельная клипса 8 mm / Черная (100 шт) | 1090.71 | 1015.6 | 940.5 | нет в наличии | DEFEM
62256 |  | WIBE-DEFEM 1149527 Кабельная клипса 10 mm / Белая (100 шт) | 1037.81 | 966.62 | 894.78 | нет в наличии | DEFEM
67766 |  | WIBE-DEFEM 1149180 Клипса заземления B18 для монтажа заземляющего кабеля | 291.29 | 271.05 | 250.8 | нет в наличии | DEFEM
77370 |  | WIBE-DEFEM 1149444 Ограничитель радиуса изгиба B67/220, гальванизированный | 1016.91 | 947.03 | 877.14 | нет в наличии | DEFEM
77371 |  | WIBE-DEFEM 1149445 Ограничитель радиуса изгиба B67/320, гальванизированный | 1116.84 | 1039.77 | 962.7 | нет в наличии | DEFEM
33839 |  | (SALE!) WIBE-DEFEM 1149291 Крепление к каналам лестничного типа B21(90°), гальванизированное | 135 | 125.55 | 114.75 | пост. 1-3 дня | DEFEM
33841 | F90040115B | WIBE-DEFEM 1149191 Крепление к каналам лестничного типа B21(90°), оцинкованное | 60.45 | 56.22 | 51.38 | пост. 1-3 дня | DEFEM
33868 | F50040411O | WIBE-DEFEM 1149272 Крышка для лотка B7/220, оцинковано-хромированная, для внутренних работ (для помещений) (1.25 м) | 81.9 | 76.17 | 69.62 | пост. 1-3 дня | DEFEM
33938 | F90040412Y | WIBE-DEFEM 1518650 Лента B51, шириной 10 mm, 22.8 м | 66.95 | 62.26 | 56.91 | пост. 1-3 дня | DEFEM
--- Инструмент
33804 | F50040124B | WIBE-DEFEM 1622200 Ключ B45 10 mm | 127 | 118.11 | 107.95 | пост. 1-3 дня | DEFEM
33876 |  | WIBE-DEFEM 1623998 Кусачки B28 | 12082.76 | 11233.7 | 10449.95 | нет в наличии | DEFEM
--- Консоли
33810 | F90080128B | WIBE-DEFEM 1149122 Консоль B9/220, оцинкованная | 122 | 113.46 | 103.7 | пост. 1-3 дня | DEFEM
33813 |  | WIBE-DEFEM 1149123 Консоль B9/320, оцинкованная | 568.87 | 529.68 | 490.49 | нет в наличии | DEFEM
33816 |  | WIBE-DEFEM 1149124 Консоль B9/422, оцинкованная | 671.41 | 625.04 | 578.67 | нет в наличии | DEFEM
33819 |  | WIBE-DEFEM 1149121 Консоль B9/75-120, оцинкованная | 449.35 | 418.65 | 387.3 | нет в наличии | DEFEM
33824 |  | WIBE-DEFEM 1149157 Крепление B4, оцинкованное | 261.25 | 242.96 | 225.33 | нет в наличии | DEFEM
33825 |  | WIBE-DEFEM 1149198 Крепление B4 mini, оцинкованное | 244.92 | 227.94 | 210.96 | нет в наличии | DEFEM
--- Стойки, кронштейны
33910 | FLI-289 | WIBE-DEFEM 1149476 Подвижное крепление к потолку B47 M10, оцинкованное | 55932 | 55932 | 55932 | под заказ | DEFEM
33948 |  | WIBE-DEFEM 1149136 Стойка B12L/250, оцинкованная | 596.95 | 555.81 | 514.66 | нет в наличии | DEFEM
33945 |  | WIBE-DEFEM 1149150 Стойка B12/500, оцинкованная | 1264.44 | 1176.93 | 1090.06 | нет в наличии | DEFEM
33942 |  | WIBE-DEFEM 1149148 Стойка B12/250, оцинкованная | 871.26 | 811.18 | 751.09 | нет в наличии | DEFEM
33933 |  | WIBE-DEFEM 1149161 Профиль B19, оцинкованный | 1035.2 | 964.01 | 892.82 | нет в наличии | DEFEM
33912 |  | WIBE-DEFEM 1149475 Подвижное крепление к потолку B47 M8, оцинкованное | 419.3 | 390.57 | 361.83 | нет в наличии | DEFEM
33865 |  | WIBE-DEFEM 1149118 Кронштейн B39/320-422, оцинкованный | 489.84 | 455.88 | 421.92 | нет в наличии | DEFEM
33847 |  | WIBE-DEFEM 1149164 Крепление к потолку B23, оцинкованное | 702.76 | 654.43 | 606.1 | нет в наличии | DEFEM
33849 |  | (SALE!) WIBE-DEFEM 1149473 Крепление к потолку B48 M10, оцинкованное | 208.35 | 208.35 | 208.35 | нет в наличии | DEFEM
33851 |  | WIBE-DEFEM 1149472 Крепление к потолку B48 M8, оцинкованное | 348.77 | 324.6 | 300.44 | нет в наличии | DEFEM
33856 |  | WIBE-DEFEM 1149119 Кронштейн B35/120-220, оцинкованный | 431.71 | 402.32 | 372.28 | нет в наличии | DEFEM
33858 |  | WIBE-DEFEM 1149120 Кронштейн B35/320-422, оцинкованный | 689.04 | 641.37 | 593.69 | нет в наличии | DEFEM
33862 |  | WIBE-DEFEM 1149117 Кронштейн B39/120-220, оцинкованный | 231.21 | 215.53 | 199.86 | нет в наличии | DEFEM
33956 |  | WIBE-DEFEM 1149474 Универсальное крепление к потолку B46, оцинкованное | 214.88 | 199.86 | 184.83 | нет в наличии | DEFEM
33951 | 31207 | WIBE-DEFEM 1149146 Стойка B12L/500, оцинкованная | 81.35 | 81.35 | 81.35 | пост. 1-3 дня | DEFEM
-- Лотки проволочные DKC
--- Лотки проволочные
75810 |  | DKC / ДКС FC3010 Проволочный лоток 100х30 (цена за 1м) | 257.98 | 241 | 224.02 | нет в наличии | DKC / ДКС
75811 |  | DKC / ДКС FC3015 Проволочный лоток 150х30 (цена за 1м) | 331.13 | 308.93 | 286.72 | нет в наличии
75812 |  | DKC / ДКС FC3020 Проволочный лоток 200х30 (цена за 1м) | 345.5 | 322.64 | 299.78 | нет в наличии | DKC / ДКС
20875 |  | DKC / ДКС 36866 Угол CD 45 вертикальный внеш. 45° 400х80 | 1754.29 | 1637.38 | 1520.47 | нет в наличии | DKC / ДКС
20876 |  | DKC / ДКС 36867 Угол CD 45 вертикальный внеш. 45° 500х80 | 1969.82 | 1838.54 | 1707.26 | нет в наличии | DKC / ДКС
75815 |  | DKC / ДКС FC3050 Проволочный лоток 500х30 (цена за 1м) | 839.26 | 783.09 | 727.58 | нет в наличии | DKC / ДКС
75817 |  | DKC / ДКС FC5005 Проволочный лоток 50х50 (цена за 1м) | 263.21 | 245.57 | 228.59 | нет в наличии | DKC / ДКС
75818 |  | DKC / ДКС FC5010 Проволочный лоток 100х50 (цена за 1м) | 319.38 | 298.48 | 276.92 | нет в наличии | DKC / ДКС
75819 |  | DKC / ДКС FC5015 Проволочный лоток 150х50 (цена за 1м) | 354.65 | 330.48 | 306.97 | нет в наличии | DKC / ДКС
75820 |  | DKC / ДКС FC5020 Проволочный лоток 200х50 (цена за 1м) | 403.63 | 376.85 | 350.07 | нет в наличии | DKC / ДКС
75821 |  | DKC / ДКС FC5030 Проволочный лоток 300х50 (цена за 1м) | 726.92 | 677.94 | 629.61 | нет в наличии | DKC / ДКС
75822 |  | DKC / ДКС FC5040 Проволочный лоток 400х50 (цена за 1м) | 837.96 | 782.44 | 726.27 | нет в наличии | DKC / ДКС
75823 |  | DKC / ДКС FC5050 Проволочный лоток 500х50 (цена за 1м) | 987.52 | 921.56 | 856.24 | нет в наличии | DKC / ДКС
75824 |  | DKC / ДКС FC5060 Проволочный лоток 600х50 (цена за 1м) | 1062.63 | 992.09 | 920.9 | нет в наличии | DKC / ДКС
75826 |  | DKC / ДКС FC8010 Проволочный лоток 100х80 (цена за 1м) | 357.91 | 334.4 | 310.23 | нет в наличии | DKC / ДКС
75829 |  | DKC / ДКС FC8030 Проволочный лоток 300х80 (цена за 1м) | 874.53 | 816.4 | 757.62 | нет в наличии | DKC / ДКС
75830 |  | DKC / ДКС FC8040 Проволочный лоток 400х80 (цена за 1м) | 913.06 | 852.32 | 791.58 | нет в наличии | DKC / ДКС
20888 |  | DKC / ДКС 37006 Угол CDSD 90 вертикальный внеш. переходник прав. 400 | 4475.85 | 4177.37 | 3879.54 | нет в наличии | DKC / ДКС
20889 |  | DKC / ДКС 37007 Угол CDSD 90 вертикальный внеш. переходник прав. 500 | 4685.5 | 4373.3 | 4060.46 | нет в наличии | DKC / ДКС
75833 |  | DKC / ДКС FC1010 Проволочный лоток 100х100 (цена за 1м) | 420.61 | 392.53 | 364.44 | нет в наличии | DKC / ДКС
20891 |  | DKC / ДКС 37022 Угол CDSS 90 вертикальный внеш. переходник лев. осн. 100 | 35.53 | 33.16 | 30.79 | нет в наличии | DKC / ДКС
75835 |  | DKC / ДКС FC1020 Проволочный лоток 200х100 (цена за 1м) | 537.52 | 501.6 | 465.68 | нет в наличии | DKC / ДКС
75836 |  | DKC / ДКС FC1030 Проволочный лоток 300х100 (цена за 1м) | 835.34 | 779.17 | 723.66 | нет в наличии | DKC / ДКС
75837 |  | DKC / ДКС FC1040 Проволочный лоток 400х100 (цена за 1м) | 957.48 | 893.47 | 829.46 | нет в наличии | DKC / ДКС
75838 |  | DKC / ДКС FC1050 Проволочный лоток 500х100 (цена за 1м) | 1091.37 | 1018.87 | 946.37 | нет в наличии | DKC / ДКС
75839 |  | DKC / ДКС FC1060 Проволочный лоток 600х100 (цена за 1м) | 1160.6 | 1083.53 | 1005.81 | нет в наличии | DKC / ДКС
20878 | AZO201BY | DKC / ДКС 36882 Угол CD 45 вертикальный внеш. 45° 150х100 | 1.5 | 1.5 | 1.5 | пост. 1-3 дня | DKC / ДКС
20882 | AZO205BY | DKC / ДКС 36886 Угол CD 45 вертикальный внеш. 45° 500х100 | 1.5 | 1.5 | 1.5 | пост. 1-3 дня | DKC / ДКС
20884 | AZO207BY | DKC / ДКС 37002 Угол CDSD 90 вертикальный внеш. переходник прав. 100 | 1.5 | 1.5 | 1.5 | пост. 1-3 дня | DKC / ДКС
20885 | AZO208BY | DKC / ДКС 37003 Угол CDSD 90 вертикальный внеш. переходник прав. 150 | 1.5 | 1.5 | 1.5 | пост. 1-3 дня | DKC / ДКС
--- Лотки цельнометаллические
20512 |  | DKC / ДКС 35010 Лоток 50х50 (цена за 1м) | 260.6 | 243.61 | 225.98 | нет в наличии | DKC / ДКС
68788 |  | DKC / ДКС 35012 Лоток 100х50 (цена за 1м) | 331.13 | 308.93 | 286.72 | нет в наличии | DKC / ДКС
68789 |  | DKC / ДКС 35013 Лоток 150х50 (цена за 1м) | 389.26 | 363.79 | 337.66 | нет в наличии | DKC / ДКС
68790 |  | DKC / ДКС 35014 Лоток 200х50 (цена за 1м) | 480.7 | 448.69 | 416.69 | нет в наличии | DKC / ДКС
20516 |  | DKC / ДКС 35025 Лоток 300х50 (цена за 1м) | 574.75 | 536.87 | 498.33 | нет в наличии
68792 |  | DKC / ДКС 35016 Лоток 400х50 (цена за 1м) | 851.67 | 794.85 | 738.03 | нет в наличии | DKC / ДКС
68793 |  | DKC / ДКС 35017 Лоток 500х50 (цена за 1м) | 1065.24 | 994.05 | 923.51 | нет в наличии | DKC / ДКС
20513 |  | DKC / ДКС 35022 Лоток 100х50 (цена за 1м) | 331.13 | 308.93 | 286.72 | нет в наличии | DKC / ДКС
20514 |  | DKC / ДКС 35023 Лоток 150х50 (цена за 1м) | 389.26 | 363.79 | 337.66 | нет в наличии | DKC / ДКС
20515 |  | DKC / ДКС 35024 Лоток 200х50 (цена за 1м) | 480.7 | 448.69 | 416.69 | нет в наличии | DKC / ДКС
20516 |  | DKC / ДКС 35025 Лоток 300х50 (цена за 1м) | 585.2 | 546.66 | 507.48 | нет в наличии | DKC / ДКС
20517 |  | DKC / ДКС 35026 Лоток 400х50 (цена за 1м) | 851.67 | 794.85 | 738.03 | нет в наличии | DKC / ДКС
35027 |  | DKC / ДКС 35027 Лоток 500х50 (цена за 1м) | 1065.24 | 994.05 | 923.51 | нет в наличии | DKC / ДКС
68794 |  | DKC / ДКС 35051 Лоток 80х80 (цена за 1м) | 468.94 | 437.59 | 406.24 | нет в наличии | DKC / ДКС
68795 |  | DKC / ДКС 35052 Лоток 100х80 (цена за 1м) | 525.76 | 490.49 | 455.23 | нет в наличии | DKC / ДКС
68796 |  | DKC / ДКС 35053 Лоток 150х80 (цена за 1м) | 638.1 | 595.65 | 553.19 | нет в наличии | DKC / ДКС
68797 |  | DKC / ДКС 35054 Лоток 200х80 (цена за 1м) | 724.97 | 676.63 | 628.3 | нет в наличии | DKC / ДКС
35055 |  | DKC / ДКС 35055 Лоток 300х80 (цена за 1м) | 887.59 | 828.81 | 769.38 | нет в наличии | DKC / ДКС
68799 |  | DKC / ДКС 35056 Лоток 400х80 (цена за 1м) | 1195.21 | 1115.53 | 1035.85 | нет в наличии | DKC / ДКС
35057 |  | DKC / ДКС 35057 Лоток 500х80 (цена за 1м) | 1575.98 | 1470.83 | 1365.68 | нет в наличии | DKC / ДКС
20519 |  | DKC / ДКС 35061 Лоток 80х80 (цена за 1м) | 468.94 | 437.59 | 406.24 | нет в наличии | DKC / ДКС
20520 |  | DKC / ДКС 35062 Лоток 100х80 (цена за 1м) | 525.76 | 490.49 | 455.23 | нет в наличии | DKC / ДКС
20521 |  | DKC / ДКС 35063 Лоток 150х80 (цена за 1м) | 638.1 | 595.65 | 553.19 | нет в наличии | DKC / ДКС
20522 |  | DKC / ДКС 35064 Лоток 200х80 (цена за 1м) | 724.97 | 676.63 | 628.3 | нет в наличии | DKC / ДКС
20523 |  | DKC / ДКС 35065 Лоток 300х80 (цена за 1м) | 887.59 | 828.81 | 769.38 | нет в наличии | DKC / ДКС
20524 |  | DKC / ДКС 35066 Лоток 400х80 (цена за 1м) | 1195.21 | 1115.53 | 1035.85 | нет в наличии | DKC / ДКС
20526 |  | DKC / ДКС 35101 Лоток 100х100 (цена за 1м) | 602.83 | 562.99 | 522.5 | нет в наличии | DKC / ДКС
20527 |  | DKC / ДКС 35102 Лоток 150х100 (цена за 1м) | 790.28 | 737.37 | 685.12 | нет в наличии | DKC / ДКС
20528 |  | DKC / ДКС 35103 Лоток 200х100 (цена за 1м) | 900 | 840.57 | 780.48 | нет в наличии | DKC / ДКС
20529 |  | DKC / ДКС 35104 Лоток 300х100 (цена за 1м) | 1359.8 | 1269.02 | 1178.23 | нет в наличии | DKC / ДКС
20530 |  | DKC / ДКС 35105 Лоток 400х100 (цена за 1м) | 1779.1 | 1660.24 | 1542.02 | нет в наличии | DKC / ДКС
20531 |  | DKC / ДКС 35106 Лоток 500х100 (цена за 1м) | 1847.03 | 1723.59 | 1600.8 | нет в наличии | DKC / ДКС
35067 | CS1708A-AT-G | DKC / ДКС 35067 Лоток 500х80 (цена за 1м) | 29120 | 29120 | 29120 | пост. 1-3 дня | DKC / ДКС
--- Лотки перфорированные
20536 |  | DKC / ДКС 35265 Лоток перфорированный 300х50 (цена за 1м) | 574.75 | 536.87 | 498.33 | нет в наличии | DKC / ДКС
20537 |  | DKC / ДКС 35266 Лоток перфорированный 400х50 (цена за 1м) | 851.67 | 794.85 | 738.03 | нет в наличии | DKC / ДКС
20538 |  | DKC / ДКС 35267 Лоток перфорированный 500х50 (цена за 1м) | 1065.24 | 994.05 | 923.51 | нет в наличии | DKC / ДКС
20539 |  | DKC / ДКС 35301 Лоток перфорированный 80х80 (цена за 1м) | 468.94 | 437.59 | 406.24 | нет в наличии | DKC / ДКС
20540 |  | DKC / ДКС 35302 Лоток перфорированный 100х80 (цена за 1м) | 525.76 | 490.49 | 455.23 | нет в наличии | DKC / ДКС
20541 |  | DKC / ДКС 35303 Лоток перфорированный 150х80 (цена за 1м) | 638.1 | 595.65 | 553.19 | нет в наличии
20533 |  | DKC / ДКС 35262 Лоток перфорированный 100х50 (цена за 1м) | 331.13 | 308.93 | 286.72 | нет в наличии | DKC / ДКС
68807 |  | DKC / ДКС 35252 Лоток перфорированный 100х50 (цена за 1м) | 331.13 | 308.93 | 286.72 | нет в наличии | DKC / ДКС
68808 |  | DKC / ДКС 35253 Лоток перфорированный 150х50 (цена за 1м) | 389.26 | 363.79 | 337.66 | нет в наличии
20532 |  | DKC / ДКС 35250 Лоток перфорированный 50х50 (цена за 1м) | 260.6 | 243.61 | 225.98 | нет в наличии
20534 |  | DKC / ДКС 35263 Лоток перфорированный 150х50 (цена за 1м) | 389.26 | 363.79 | 337.66 | нет в наличии
35255 |  | DKC / ДКС 35255 Лоток перфорированный 300х50 (цена за 1м) | 574.75 | 536.87 | 498.33 | нет в наличии
20535 |  | DKC / ДКС 35264 Лоток перфорированный 200х50 (цена за 1м) | 480.7 | 448.69 | 416.69 | нет в наличии
68809 |  | DKC / ДКС 35254 Лоток перфорированный 200х50 (цена за 1м) | 480.7 | 448.69 | 416.69 | нет в наличии | DKC / ДКС
20542 |  | DKC / ДКС 35304 Лоток перфорированный 200х80 (цена за 1м) | 724.97 | 676.63 | 628.3 | нет в наличии | DKC / ДКС
20543 |  | DKC / ДКС 35305 Лоток перфорированный 300х80 (цена за 1м) | 887.59 | 828.81 | 769.38 | нет в наличии | DKC / ДКС
20544 |  | DKC / ДКС 35306 Лоток перфорированный 400х80 (цена за 1м) | 1195.21 | 1115.53 | 1035.85 | нет в наличии | DKC / ДКС
35307 |  | DKC / ДКС 35307 Лоток перфорированный 500х80 (цена за 1м) | 1575.98 | 1470.83 | 1365.68 | нет в наличии | DKC / ДКС
20546 |  | DKC / ДКС 35341 Лоток перфорированный 100х100 (цена за 1м) | 602.83 | 562.99 | 522.5 | нет в наличии | DKC / ДКС
35342 |  | DKC / ДКС 35342 Лоток перфорированный 150х100 (цена за 1м) | 790.28 | 737.37 | 685.12 | нет в наличии | DKC / ДКС
20548 |  | DKC / ДКС 35343 Лоток перфорированный 200х100 (цена за 1м) | 900 | 840.57 | 780.48 | нет в наличии | DKC / ДКС
20549 |  | DKC / ДКС 35344 Лоток перфорированный 300х100 (цена за 1м) | 1359.8 | 1269.02 | 1178.23 | нет в наличии | DKC / ДКС
20550 |  | DKC / ДКС 35345 Лоток перфорированный 400х100 (цена за 1м) | 1779.1 | 1660.24 | 1542.02 | нет в наличии | DKC / ДКС
20551 |  | DKC / ДКС 35346 Лоток перфорированный 500х100 (цена за 1м) | 1847.03 | 1723.59 | 1600.8 | нет в наличии | DKC / ДКС
-- Аксессуары к лоткам DKC
--- Крышки для лотков
20562 |  | DKC / ДКС 35510 Крышка на лоток с заземлением осн. 50 (цена за 1м) | 169.81 | 158.71 | 147.61 | нет в наличии | DKC / ДКС
68817 |  | DKC / ДКС 35511 Крышка на лоток с заземлением осн. 80 (цена за 1м) | 190.06 | 177 | 164.59 | нет в наличии | DKC / ДКС
68820 |  | DKC / ДКС 35514 Крышка на лоток с заземлением осн. 200 (цена за 1м) | 370.97 | 346.15 | 321.34 | нет в наличии | DKC / ДКС
68821 |  | DKC / ДКС 35515 Крышка на лоток с заземлением осн. 300 (цена за 1м) | 517.93 | 483.31 | 448.69 | нет в наличии | DKC / ДКС
68822 |  | DKC / ДКС 35516 Крышка на лоток с заземлением осн. 400 (цена за 1м) | 759.58 | 708.64 | 658.35 | нет в наличии | DKC / ДКС
35517 |  | DKC / ДКС 35517 Крышка на лоток с заземлением осн. 500 (цена за 1м) | 1011.03 | 943.76 | 876.49 | нет в наличии | DKC / ДКС
20563 |  | DKC / ДКС 35521 Крышка на лоток с заземлением осн. 80 (цена за 1м) | 190.06 | 177 | 164.59 | нет в наличии | DKC / ДКС
20564 |  | DKC / ДКС 35522 Крышка на лоток с заземлением осн. 100 (цена за 1м) | 224.02 | 209 | 193.98 | нет в наличии | DKC / ДКС
20565 |  | DKC / ДКС 35523 Крышка на лоток с заземлением осн. 150 (цена за 1м) | 286.07 | 267.13 | 248.19 | нет в наличии | DKC / ДКС
20566 |  | DKC / ДКС 35524 Крышка на лоток с заземлением осн. 200 (цена за 1м) | 370.97 | 346.15 | 321.34 | нет в наличии | DKC / ДКС
20567 |  | DKC / ДКС 35525 Крышка на лоток с заземлением осн. 300 (цена за 1м) | 517.93 | 483.31 | 448.69 | нет в наличии | DKC / ДКС
20568 |  | DKC / ДКС 35526 Крышка на лоток с заземлением осн. 400 (цена за 1м) | 759.58 | 708.64 | 658.35 | нет в наличии | DKC / ДКС
20569 |  | DKC / ДКС 35527 Крышка на лоток с заземлением осн. 500 (цена за 1м) | 1011.03 | 943.76 | 876.49 | нет в наличии | DKC / ДКС
76430 |  | DKC / ДКС FC37004 Держатели для крышки (для диаметра проволоки 4мм) | 26.78 | 24.82 | 22.86 | нет в наличии | DKC / ДКС
76431 |  | DKC / ДКС FC37005 Держатели для крышки (для диаметра проволоки 5мм) | 26.78 | 24.82 | 22.86 | нет в наличии | DKC / ДКС
35512 | 10639 | DKC / ДКС 35512 Крышка на лоток с заземлением осн. 100 (цена за 1м) | 2459.1 | 2459.1 | 2459.1 | пост. 1-3 дня | DKC / ДКС
35513 | 10764 | DKC / ДКС 35513 Крышка на лоток с заземлением осн. 150 (цена за 1м) | 1603.64 | 1603.64 | 1603.64 | пост. 1-3 дня | DKC / ДКС
--- Крышки для аксессуаров
20578 |  | DKC / ДКС 38000 Крышка CPO 90 на угол горизонтальный 90° осн. 50 | 387.95 | 361.83 | 336.36 | нет в наличии | DKC / ДКС
20579 |  | DKC / ДКС 38001 Крышка CPO 90 на угол горизонтальный 90° осн. 80 | 465.02 | 433.67 | 402.98 | нет в наличии | DKC / ДКС
20580 |  | DKC / ДКС 38002 Крышка CPO 90 на угол горизонтальный 90° осн. 100 | 514.01 | 480.04 | 445.43 | нет в наличии | DKC / ДКС
20581 |  | DKC / ДКС 38003 Крышка CPO 90 на угол горизонтальный 90°осн. 150 | 578.67 | 540.13 | 501.6 | нет в наличии | DKC / ДКС
20582 |  | DKC / ДКС 38004 Крышка CPO 90 на угол горизонтальный 90° осн. 200 | 698.84 | 652.47 | 605.44 | нет в наличии | DKC / ДКС
20583 |  | DKC / ДКС 38005 Крышка CPO 90 на угол горизонтальный 90°осн. 300 | 1019.52 | 951.6 | 883.67 | нет в наличии | DKC / ДКС
20584 |  | DKC / ДКС 38006 Крышка CPO 90 на угол горизонтальный 90°осн. 400 | 1438.83 | 1342.82 | 1246.81 | нет в наличии | DKC / ДКС
38021 |  | DKC / ДКС 38021 Крышка CPO 45 наугол горизонтальный 45° осн. 80 | 470.25 | 438.9 | 407.55 | нет в наличии | DKC / ДКС
20588 |  | DKC / ДКС 38022 Крышка CPO 45 наугол горизонтальный 45° осн. 100 | 521.84 | 486.58 | 451.96 | нет в наличии | DKC / ДКС
20589 |  | DKC / ДКС 38023 Крышка CPO 45 наугол горизонтальный 45° осн. 150 | 588.46 | 549.28 | 510.09 | нет в наличии | DKC / ДКС
20591 |  | DKC / ДКС 38025 Крышка CPO 45 наугол горизонтальный 45° осн. 300 | 1009.07 | 941.8 | 874.53 | нет в наличии | DKC / ДКС
38026 |  | DKC / ДКС 38026 Крышка CPO 45 наугол горизонтальный 45° осн. 400 | 1446.67 | 1350 | 1253.99 | нет в наличии | DKC / ДКС
38027 |  | DKC / ДКС 38027 Крышка CPO 45 наугол горизонтальный 45° осн. 500 | 1747.75 | 1631.5 | 1514.59 | нет в наличии | DKC / ДКС
20594 |  | DKC / ДКС 38040 Крышка DPT на ответвитель Т-образный горизонтальныйосн. 50 | 576.71 | 538.17 | 500.29 | нет в наличии | DKC / ДКС
20595 |  | DKC / ДКС 38041 Крышка DPT на ответвитель Т-образный горизонтальныйосн. 80 | 623.73 | 581.93 | 540.79 | нет в наличии | DKC / ДКС
20596 |  | DKC / ДКС 38042 Крышка DPT на ответвитель Т-образный горизонтальныйосн. 100 | 665.53 | 621.12 | 576.71 | нет в наличии | DKC / ДКС
20597 |  | DKC / ДКС 38043 Крышка DPT на ответвитель Т-образный горизонтальныйосн. 150 | 760.23 | 709.29 | 658.35 | нет в наличии | DKC / ДКС
20598 |  | DKC / ДКС 38044 Крышка DPT на ответвитель Т-образный горизонтальныйосн. 200 | 917.64 | 856.24 | 794.85 | нет в наличии | DKC / ДКС
20599 |  | DKC / ДКС 38045 Крышка DPT на ответвитель Т-образный горизонтальныйосн. 300 | 1274.24 | 1189.34 | 1104.43 | нет в наличии | DKC / ДКС
20600 |  | DKC / ДКС 38046 Крышка DPT на ответвитель Т-образный горизонтальныйосн. 400 | 1633.46 | 1524.39 | 1415.97 | нет в наличии | DKC / ДКС
38062 |  | DKC / ДКС 38062 Крышка DPX на ответвитель крестообразный осн. 100 | 927.43 | 865.39 | 803.34 | нет в наличии | DKC / ДКС
20605 |  | DKC / ДКС 38063 Крышка DPX на ответвитель крестообразный осн. 150 | 1020.83 | 952.9 | 884.98 | нет в наличии | DKC / ДКС
20606 |  | DKC / ДКС 38064 Крышка DPX на ответвитель крестообразный осн. 200 | 1157.33 | 1080.26 | 1003.2 | нет в наличии | DKC / ДКС
38066 |  | DKC / ДКС 38066 Крышка DPX на ответвитель крестообразный осн. 400 | 1969.16 | 1837.89 | 1706.61 | нет в наличии | DKC / ДКС
38067 |  | DKC / ДКС 38067 Крышка DPX на ответвитель крестообразный осн. 500 | 2289.19 | 2136.36 | 1984.18 | нет в наличии | DKC / ДКС
38082 |  | DKC / ДКС 38082 Крышка RRC на переходник150/100 | 556.46 | 519.89 | 482.66 | нет в наличии | DKC / ДКС
38083 |  | DKC / ДКС 38083 Крышка RRC на переходник200/80 | 611.32 | 570.83 | 529.68 | нет в наличии | DKC / ДКС
38084 |  | DKC / ДКС 38084 Крышка RRC на переходник200/100 | 613.93 | 572.79 | 531.64 | нет в наличии | DKC / ДКС
38085 |  | DKC / ДКС 38085 Крышка RRC на переходник200/150 | 584.54 | 545.36 | 506.82 | нет в наличии | DKC / ДКС
38088 |  | DKC / ДКС 38088 Крышка RRC на переходник300/150 | 708.64 | 661.61 | 613.93 | нет в наличии | DKC / ДКС
38089 |  | DKC / ДКС 38089 Крышка RRC на перходник300/200 | 675.98 | 630.92 | 585.85 | нет в наличии | DKC / ДКС
38124 |  | DKC / ДКС 38124 Крышка RRD на переходникправостор.200/80 | 618.51 | 577.36 | 536.21 | нет в наличии | DKC / ДКС
20631 |  | DKC / ДКС 38130 Крышка RRD на переходникправостор.300/200 | 717.13 | 669.45 | 621.77 | нет в наличии | DKC / ДКС
38131 |  | DKC / ДКС 38131 Крышка RRD на переходникправостор.400/300 | 919.6 | 858.2 | 797.46 | нет в наличии | DKC / ДКС
38132 |  | DKC / ДКС 38132 Крышка RRD на переходникправостор.500/300 | 1101.16 | 1027.36 | 954.21 | нет в наличии | DKC / ДКС
20638 |  | DKC / ДКС 38165 Крышка RRS на переходник левостор. 200/100 | 621.77 | 580.63 | 538.83 | нет в наличии | DKC / ДКС
38166 |  | DKC / ДКС 38166 Крышка RRS на переходник левостор. 200/150 | 624.38 | 582.58 | 540.79 | нет в наличии | DKC / ДКС
38167 |  | DKC / ДКС 38167 Крышка RRS на переходник левостор. 300/80 | 702.76 | 656.39 | 609.36 | нет в наличии | DKC / ДКС
20641 |  | DKC / ДКС 38168 Крышка RRS на переходник левостор. 300/100 | 707.33 | 660.31 | 613.28 | нет в наличии | DKC / ДКС
38169 |  | DKC / ДКС 38169 Крышка RRS на переходник левостор. 300/150 | 708.64 | 661.61 | 614.59 | нет в наличии | DKC / ДКС
38170 |  | DKC / ДКС 38170 Крышка RRS на переходник левостор. 300/200 | 717.13 | 669.45 | 621.77 | нет в наличии | DKC / ДКС
38171 |  | DKC / ДКС 38171 Крышка RRS на переходник левостор. 400/300 | 919.6 | 858.2 | 797.46 | нет в наличии | DKC / ДКС
38172 |  | DKC / ДКС 38172 Крышка RRS на переходник левостор. 500/300 | 1101.16 | 1027.36 | 954.21 | нет в наличии | DKC / ДКС
20646 |  | DKC / ДКС 38200 Крышка CS 90 на угол вертикальный внутр. 90° осн. 50 | 370.32 | 345.5 | 320.68 | нет в наличии | DKC / ДКС
20647 |  | DKC / ДКС 38201 Крышка CS 90 на угол вертикальный внутр. 90° осн. 80 | 407.55 | 380.12 | 353.34 | нет в наличии | DKC / ДКС
20648 |  | DKC / ДКС 38202 Крышка CS 90 на угол вертикальный внутр. 90° осн. 100 | 429.1 | 401.02 | 372.28 | нет в наличии | DKC / ДКС
20650 |  | DKC / ДКС 38204 Крышка CS 90 на угол вертикальный внутр. 90° осн. 200 | 570.83 | 532.95 | 495.07 | нет в наличии | DKC / ДКС
20651 |  | DKC / ДКС 38205 Крышка CS 90 на угол вертикальный внутр. 90° осн. 300 | 730.84 | 681.86 | 633.53 | нет в наличии | DKC / ДКС
38206 |  | DKC / ДКС 38206 Крышка CS 90 на угол вертикальный внутр. 90° осн. 400 | 845.14 | 788.32 | 732.15 | нет в наличии | DKC / ДКС
38207 |  | DKC / ДКС 38207 Крышка CS 90 на угол вертикальный внутр. 90° осн. 500 | 940.5 | 877.8 | 815.1 | нет в наличии | DKC / ДКС
20654 |  | DKC / ДКС 38220 Крышка CS 45 на угол вертикальный внутр. 45°осн.50 | 366.4 | 342.24 | 317.42 | нет в наличии | DKC / ДКС
38221 |  | DKC / ДКС 38221 Крышка CS 45 на угол вертикальный внутр. 45°осн.80 | 387.95 | 361.83 | 336.36 | нет в наличии | DKC / ДКС
20656 |  | DKC / ДКС 38222 Крышка CS 45 на угол вертикальный внутр. 45°осн.100 | 407.55 | 380.12 | 353.34 | нет в наличии | DKC / ДКС
38223 |  | DKC / ДКС 38223 Крышка CS 45 на угол вертикальный внутр. 45°осн.150 | 509.44 | 475.47 | 441.51 | нет в наличии | DKC / ДКС
38224 |  | DKC / ДКС 38224 Крышка CS 45 на угол вертикальный внутр. 45°осн.200 | 572.79 | 534.91 | 497.03 | нет в наличии | DKC / ДКС
38225 |  | DKC / ДКС 38225 Крышка CS 45 на угол вертикальный внутр. 45°осн.300 | 732.8 | 684.47 | 635.49 | нет в наличии | DKC / ДКС
38226 |  | DKC / ДКС 38226 Крышка CS 45 на угол вертикальный внутр. 45°осн.400 | 816.4 | 761.54 | 707.33 | нет в наличии | DKC / ДКС
38227 |  | DKC / ДКС 38227 Крышка CS 45 на угол вертикальный внутр. 45°осн.500 | 921.56 | 860.16 | 798.77 | нет в наличии | DKC / ДКС
20662 |  | DKC / ДКС 38240 Крышка CD 90 на угол вертикальный внеш. 90°осн. 50 | 387.95 | 361.83 | 336.36 | нет в наличии | DKC / ДКС
20663 |  | DKC / ДКС 38241 Крышка CD 90 на угол вертикальный внеш. 90°осн. 80 | 435.63 | 406.24 | 377.5 | нет в наличии | DKC / ДКС
20664 |  | DKC / ДКС 38242 Крышка CD 90 на угол вертикальный внеш. 90°осн. 100 | 485.92 | 453.92 | 421.26 | нет в наличии | DKC / ДКС
20665 |  | DKC / ДКС 38243 Крышка CD 90 на угол вертикальный внеш. 90°осн. 150 | 543.4 | 507.48 | 470.9 | нет в наличии | DKC / ДКС
20666 |  | DKC / ДКС 38244 Крышка CD 90 на угол вертикальный внеш. 90°осн. 200 | 558.42 | 521.19 | 483.96 | нет в наличии | DKC / ДКС
20667 |  | DKC / ДКС 38245 Крышка CD 90 на угол вертикальный внеш. 90°осн. 300 | 713.86 | 666.18 | 618.51 | нет в наличии | DKC / ДКС
20672 |  | DKC / ДКС 38262 Крышка CD 45 на угол вертикальный внешн. 45°осн. 100 | 448.69 | 419.3 | 389.26 | нет в наличии | DKC / ДКС
20674 |  | DKC / ДКС 38264 Крышка CD 45 на угол вертикальный внешн. 45°осн. 200 | 566.91 | 529.03 | 491.15 | нет в наличии | DKC / ДКС
20675 |  | DKC / ДКС 38265 Крышка CD 45 на угол вертикальный внешн. 45°осн. 300 | 658.35 | 613.93 | 570.18 | нет в наличии | DKC / ДКС
38266 |  | DKC / ДКС 38266 Крышка CD 45 на угол вертикальный внешн. 45°осн. 400 | 851.02 | 794.85 | 738.03 | нет в наличии | DKC / ДКС
38267 |  | DKC / ДКС 38267 Крышка CD 45 на угол вертикальный внешн. 45°осн. 500 | 978.38 | 913.06 | 847.75 | нет в наличии | DKC / ДКС
38281 |  | DKC / ДКС 38281 Крышка CDSD/CDSS/CDV 90 на угол вертикальный внеш. осн. 80 | 612.63 | 571.48 | 530.99 | нет в наличии | DKC / ДКС
20679 |  | DKC / ДКС 38282 Крышка CDSD/CDSS90 на угол вертикальный внеш. 100/100 | 665.53 | 621.12 | 576.71 | нет в наличии | DKC / ДКС
38283 |  | DKC / ДКС 38283 Крышка CDSD/CDSS90 на угол вертикальный внеш. 150/150 | 771.34 | 720.39 | 668.8 | нет в наличии | DKC / ДКС
20681 |  | DKC / ДКС 38284 Крышка CDSD/CDSS90 на угол вертикальный внеш. 200/200 | 842.53 | 786.36 | 730.19 | нет в наличии | DKC / ДКС
38285 |  | DKC / ДКС 38285 Крышка CDSD/CDSS90 на угол вертикальный внеш. 300/300 | 1075.69 | 1003.85 | 932.01 | нет в наличии | DKC / ДКС
38286 |  | DKC / ДКС 38286 Крышка CDSD/CDSS90 на угол вертикальный внеш. 400/400 | 1193.91 | 1114.23 | 1034.55 | нет в наличии | DKC / ДКС
38287 |  | DKC / ДКС 38287 Крышка CDSD/CDSS90 на угол вертикальный внеш. 500/500 | 1332.37 | 1243.54 | 1154.72 | нет в наличии | DKC / ДКС
38302 |  | DKC / ДКС 38302 Крышка TD100/TDSR на ответвитель Т-обр. вертикальный 100/80 | 779.83 | 727.58 | 675.98 | нет в наличии | DKC / ДКС
38303 |  | DKC / ДКС 38303 Крышка TD150/TDSR на ответвитель Т-обр. вертикальный 150/80 | 937.23 | 874.53 | 811.83 | нет в наличии | DKC / ДКС
38305 |  | DKC / ДКС 38305 Крышка TD300/TDSR на ответвитель Т-обр. вертикальный 300/80 | 1162.56 | 1084.84 | 1007.77 | нет в наличии | DKC / ДКС
38306 |  | DKC / ДКС 38306 Крышка TD400/TDSR на ответвитель Т-обр. вертикальный 400/80 | 1318 | 1230.48 | 1142.31 | нет в наличии | DKC / ДКС
38307 |  | DKC / ДКС 38307 Крышка TD500/TDSR на ответвитель Т-обр. вертикальный 500/80 | 1515.24 | 1414.66 | 1313.43 | нет в наличии | DKC / ДКС
38322 |  | DKC / ДКС 38322 Крышка TDS на ответвитель Т-образный вертикальный ун. осн.100 | 887.59 | 828.81 | 769.38 | нет в наличии | DKC / ДКС
38323 |  | DKC / ДКС 38323 Крышка TDS на ответвитель Т-образный вертикальный ун. осн.150 | 977.72 | 912.41 | 847.75 | нет в наличии | DKC / ДКС
38324 |  | DKC / ДКС 38324 Крышка TDS на ответвитель Т-образный вертикальный ун. осн.200 | 1035.2 | 966.62 | 897.39 | нет в наличии | DKC / ДКС
20701 |  | DKC / ДКС 38344 Крышка CDV 90 на угол вертикальный внеш. осн. 300 | 1097.9 | 1024.75 | 951.6 | нет в наличии | DKC / ДКС
38345 |  | DKC / ДКС 38345 Крышка CDV 90 на угол вертикальный внеш. осн. 400 | 1185.42 | 1106.39 | 1027.36 | нет в наличии | DKC / ДКС
38346 |  | DKC / ДКС 38346 Крышка CDV 90 на угол вертикальный внеш. осн. 500 | 1326.49 | 1237.67 | 1149.49 | нет в наличии | DKC / ДКС
20704 |  | DKC / ДКС 38361 Крышка DL на ответвитель 50 | 570.83 | 532.95 | 495.07 | нет в наличии | DKC / ДКС
20705 |  | DKC / ДКС 38362 Крышка DL на ответвитель80 | 613.93 | 572.79 | 532.29 | нет в наличии | DKC / ДКС
20706 |  | DKC / ДКС 38363 Крышка DL на ответвитель100 | 642.02 | 598.91 | 556.46 | нет в наличии | DKC / ДКС
20709 |  | DKC / ДКС 38366 Крышка DL на ответвитель300 | 1120.76 | 1046.3 | 971.85 | нет в наличии | DKC / ДКС
38367 |  | DKC / ДКС 38367 Крышка DL на ответвитель400 | 1374.17 | 1282.73 | 1190.64 | нет в наличии | DKC / ДКС
38368 |  | DKC / ДКС 38368 Крышка DL на ответвитель500 | 1559 | 1455.16 | 1351.31 | нет в наличии | DKC / ДКС
38383 |  | DKC / ДКС 38383 Крышка TDSA на ответвитель Т-обр. вертикальный 80/200 | 588.46 | 549.28 | 510.09 | нет в наличии | DKC / ДКС
38388 |  | DKC / ДКС 38388 Крышка TDSA на ответвитель Т-обр. вертикальный 100/400 | 991.44 | 925.47 | 859.51 | нет в наличии | DKC / ДКС
38389 |  | DKC / ДКС 38389 Крышка TDSA на ответвитель Т-обр. вертикальный 100/500 | 1027.36 | 958.78 | 890.21 | нет в наличии | DKC / ДКС
38390 |  | DKC / ДКС 38390 Крышка TDSA на ответвитель Т-обр. вертикальный 150/200 | 966.62 | 901.96 | 837.96 | нет в наличии | DKC / ДКС
38391 |  | DKC / ДКС 38391 Крышка TDSA на ответвитель Т-обр. вертикальный 150/300 | 1027.36 | 958.78 | 890.21 | нет в наличии | DKC / ДКС
38392 |  | DKC / ДКС 38392 Крышка TDSA на ответвитель Т-обр. вертикальный 150/400 | 1080.26 | 1007.77 | 935.92 | нет в наличии | DKC / ДКС
38393 |  | DKC / ДКС 38393 Крышка TDSA на ответвитель Т-обр. вертикальный 150/500 | 1115.53 | 1041.08 | 966.62 | нет в наличии | DKC / ДКС
38394 |  | DKC / ДКС 38394 Крышка TDSA на ответвитель Т-обр. вертикальный 200/300 | 1078.3 | 1006.46 | 934.62 | нет в наличии | DKC / ДКС
38395 |  | DKC / ДКС 38395 Крышка TDSA на ответвитель Т-обр. вертикальный 200/400 | 1109.65 | 1035.85 | 961.4 | нет в наличии | DKC / ДКС
38396 |  | DKC / ДКС 38396 Крышка TDSA на ответвитель Т-обр. вертикальный 200/500 | 1144.92 | 1068.51 | 992.75 | нет в наличии | DKC / ДКС
38397 |  | DKC / ДКС 38397 Крышка TDSA на ответвитель Т-обр. вертикальный 300/400 | 1291.22 | 1205.01 | 1118.8 | нет в наличии | DKC / ДКС
38398 |  | DKC / ДКС 38398 Крышка TDSA на ответвитель Т-обр. вертикальный 300/500 | 1324.53 | 1236.36 | 1148.19 | нет в наличии | DKC / ДКС
38399 |  | DKC / ДКС 38399 Крышка TDSA на ответвитель Т-обр. вертикальный 400/500 | 1461.03 | 1363.72 | 1266.4 | нет в наличии | DKC / ДКС
20731 |  | DKC / ДКС 38400 Крышка TDSR на ответвитель Т-обр. верт. переходник 150/100 | 879.76 | 820.97 | 762.19 | нет в наличии | DKC / ДКС
38401 |  | DKC / ДКС 38401 Крышка TDSR на ответвитель Т-обр. верт. переходник 200/100 | 1013.65 | 945.72 | 878.45 | нет в наличии | DKC / ДКС
38402 |  | DKC / ДКС 38402 Крышка TDSR на ответвитель Т-обр. верт. переходник 200/150 | 1040.42 | 971.19 | 901.96 | нет в наличии | DKC / ДКС
38403 |  | DKC / ДКС 38403 Крышка TDSR на ответвитель Т-обр. верт. переходник 300/100 | 1180.84 | 1102.47 | 1023.44 | нет в наличии | DKC / ДКС
38404 |  | DKC / ДКС 38404 Крышка TDSR на ответвитель Т-обр. верт. переходник 300/150 | 1197.83 | 1118.14 | 1037.81 | нет в наличии | DKC / ДКС
38405 |  | DKC / ДКС 38405 Крышка TDSR на ответвитель Т-обр. верт. переходник 300/200 | 1208.28 | 1127.29 | 1046.95 | нет в наличии | DKC / ДКС
38406 |  | DKC / ДКС 38406 Крышка TDSR на ответвитель Т-обр. верт. переходник 400/100 | 1336.29 | 1247.46 | 1158.64 | нет в наличии | DKC / ДКС
38412 |  | DKC / ДКС 38412 Крышка TDSR на ответвитель Т-обр. верт. переходник 500/200 | 1560.96 | 1457.12 | 1352.62 | нет в наличии | DKC / ДКС
38413 |  | DKC / ДКС 38413 Крышка TDSR на ответвитель Т-обр. верт. переходник 500/300 | 1540.06 | 1437.52 | 1334.98 | нет в наличии | DKC / ДКС
31989 |  | DKC / ДКС 31989 Крышка RRD 500/400 | 1183.46 | 1104.43 | 1025.4 | нет в наличии | DKC / ДКС
20585 | ШКОC-С-3U/4-96-FC/ST | DKC / ДКС 38007 Крышка CPO 90 на угол горизонтальный 90°осн. 500 | 7641.53 | 7380.28 | 7380.28 | пост. 1-3 дня | DKC / ДКС
38020 | 2T21 | DKC / ДКС 38020 Крышка CPO 45 наугол горизонтальный 45° осн. 50 | 2481.12 | 2481.12 | 2481.12 | пост. 1-3 дня | DKC / ДКС
20590 | 406278 | DKC / ДКС 38024 Крышка CPO 45 наугол горизонтальный 45° осн. 200 | 1204.58 | 1204.58 | 1204.58 | пост. 1-3 дня | DKC / ДКС
38047 |  | DKC / ДКС 38047 Крышка DPT на ответвитель Т-образный горизонтальныйосн. 500 | 126 | 120 | 120 | пост. 1-3 дня | DKC / ДКС
38060 | R5CPTE2080 | DKC / ДКС 38060 Крышка DPX на ответвитель крестообразный осн. 50 | 19859.86 | 19859.86 | 19859.86 | пост. 1-3 дня | DKC / ДКС
38061 | R5CPE2080 | DKC / ДКС 38061 Крышка DPX на ответвитель крестообразный осн. 80 | 8094.08 | 8094.08 | 8094.08 | пост. 1-3 дня | DKC / ДКС
38065 | R5KTB86 | DKC / ДКС 38065 Крышка DPX на ответвитель крестообразный осн. 300 | 12409.85 | 12409.85 | 12409.85 | пост. 1-3 дня | DKC / ДКС
38081 | 4883 | DKC / ДКС 38081 Крышка RRC на переходник150/80 | 1942.72 | 1942.72 | 1942.72 | пост. 1-3 дня | DKC / ДКС
38086 | 37516 | DKC / ДКС 38086 Крышка RRC на переходник300/80 | 2822.46 | 2822.46 | 2822.46 | пост. 1-3 дня | DKC / ДКС
38087 | 37517 | DKC / ДКС 38087 Крышка RRC на переходник300/100 | 3070.24 | 3070.24 | 3070.24 | пост. 1-3 дня | DKC / ДКС
38090 | 37532 | DKC / ДКС 38090 Крышка RRC на переходник400/300 | 2751.3 | 2751.3 | 2751.3 | пост. 1-3 дня | DKC / ДКС
38091 | 37539 | DKC / ДКС 38091 Крышка RRC на перходник500/300 | 3142.99 | 3142.99 | 3142.99 | пост. 1-3 дня | DKC / ДКС
38092 | 37534 | DKC / ДКС 38092 Крышка RRC на переходник500/400 | 3311.21 | 3311.21 | 3311.21 | пост. 1-3 дня | DKC / ДКС
38121 | TECL-1056 | DKC / ДКС 38121 Крышка RRD на переходникправостор.100/80 | 6344.14 | 6344.14 | 6344.14 | пост. 1-3 дня | DKC / ДКС
38122 | 37537 | DKC / ДКС 38122 Крышка RRD на переходникправостор.150/80 | 5043.67 | 5043.67 | 5043.67 | пост. 1-3 дня | DKC / ДКС
38123 | 37538 | DKC / ДКС 38123 Крышка RRD на переходникправостор.150/100 | 5173.42 | 5173.42 | 5173.42 | пост. 1-3 дня | DKC / ДКС
38125 | 37572 | DKC / ДКС 38125 Крышка RRD на переходникправостор.200/100 | 1739.48 | 1739.48 | 1739.48 | пост. 1-3 дня | DKC / ДКС
38126 | 37573 | DKC / ДКС 38126 Крышка RRD на переходникправостор.200/150 | 1875.06 | 1875.06 | 1875.06 | пост. 1-3 дня | DKC / ДКС
38127 | 37574 | DKC / ДКС 38127 Крышка RRD на переходникправостор.300/80 | 2111.27 | 2111.27 | 2111.27 | пост. 1-3 дня | DKC / ДКС
38128 | 37575 | DKC / ДКС 38128 Крышка RRD на переходникправостор.300/100 | 2282.98 | 2282.98 | 2282.98 | пост. 1-3 дня | DKC / ДКС
38129 | 37576 | DKC / ДКС 38129 Крышка RRD на переходникправостор.300/150 | 2515.93 | 2515.93 | 2515.93 | пост. 1-3 дня | DKC / ДКС
38161 | 37584 | DKC / ДКС 38161 Крышка RRS на переходник левостор. 100/80 | 3619.36 | 3619.36 | 3619.36 | пост. 1-3 дня | DKC / ДКС
38162 | 37585 | DKC / ДКС 38162 Крышка RRS на переходник левостор. 150/80 | 4452.58 | 4452.58 | 4452.58 | пост. 1-3 дня | DKC / ДКС
38163 | 37586 | DKC / ДКС 38163 Крышка RRS на переходник левостор. 150/100 | 4637.58 | 4637.58 | 4637.58 | пост. 1-3 дня | DKC / ДКС
38164 | 37587 | DKC / ДКС 38164 Крышка RRS на переходник левостор. 200/80 | 5381.6 | 5381.6 | 5381.6 | пост. 1-3 дня | DKC / ДКС
20649 | 25203CT | DKC / ДКС 38203 Крышка CS 90 на угол вертикальный внутр. 90° осн. 150 | 0.54 | 0.54 | 0.54 | пост. 1-3 дня | DKC / ДКС
38246 | R5CE0442 | DKC / ДКС 38246 Крышка CD 90 на угол вертикальный внеш. 90°осн. 400 | 5317.08 | 5317.08 | 5317.08 | пост. 1-3 дня | DKC / ДКС
38247 | R5CEX0442 | DKC / ДКС 38247 Крышка CD 90 на угол вертикальный внеш. 90°осн. 500 | 6795.5 | 6795.5 | 6795.5 | пост. 1-3 дня | DKC / ДКС
38260 | 37012 | DKC / ДКС 38260 Крышка CD 45 на угол вертикальный внешн. 45°осн. 50 | 2570.28 | 2570.28 | 2570.28 | пост. 1-3 дня | DKC / ДКС
38261 | 37013 | DKC / ДКС 38261 Крышка CD 45 на угол вертикальный внешн. 45°осн. 80 | 2815.04 | 2815.04 | 2815.04 | пост. 1-3 дня | DKC / ДКС
38263 | 37015 | DKC / ДКС 38263 Крышка CD 45 на угол вертикальный внешн. 45°осн. 150 | 4010.95 | 4010.95 | 4010.95 | пост. 1-3 дня | DKC / ДКС
38301 | 37077 | DKC / ДКС 38301 Крышка TD/TDS на ответвитель Т-образный верт. 80/80 | 5411.94 | 5411.94 | 5411.94 | пост. 1-3 дня | DKC / ДКС
38304 | 37112 | DKC / ДКС 38304 Крышка TD200/TDSR на ответвитель Т-обр. вертикальный 200/80 | 2217.49 | 2217.49 | 2217.49 | пост. 1-3 дня | DKC / ДКС
38325 | PC-110-110-4P-C6-1M-GY | DKC / ДКС 38325 Крышка TDS на ответвитель Т-образный вертикальный ун. осн.300 | 257.09 | 257.09 | 257.09 | пост. 1-3 дня | DKC / ДКС
38326 | PC-110-110-4P-C6-2M-GY | DKC / ДКС 38326 Крышка TDS на ответвитель Т-образный вертикальный ун. осн.400 | 270.25 | 270.25 | 270.25 | пост. 1-3 дня | DKC / ДКС
38327 | PC-110-110-4P-C6-3M-GY | DKC / ДКС 38327 Крышка TDS на ответвитель Т-образный вертикальный ун. осн.500 | 309.35 | 309.35 | 309.35 | пост. 1-3 дня | DKC / ДКС
38341 | 37123 | DKC / ДКС 38341 Крышка CDV 90 на угол вертикальный внеш. осн. 100 | 2815.04 | 2815.04 | 2815.04 | пост. 1-3 дня | DKC / ДКС
38342 | 38072 | DKC / ДКС 38342 Крышка CDV 90 на угол вертикальный внеш. осн. 150 | 1519.25 | 1519.25 | 1519.25 | пост. 1-3 дня | DKC / ДКС
38343 | 38073 | DKC / ДКС 38343 Крышка CDV 90 на угол вертикальный внеш. осн. 200 | 1407.56 | 1407.56 | 1407.56 | пост. 1-3 дня | DKC / ДКС
20707 | 1342 | DKC / ДКС 38364 Крышка DL на ответвитель150 | 487.9 | 487.9 | 487.9 | пост. 1-3 дня | DKC / ДКС
20708 | 1344 | DKC / ДКС 38365 Крышка DL на ответвитель200 | 154.27 | 154.27 | 154.27 | пост. 1-3 дня | DKC / ДКС
38381 | 37268 | DKC / ДКС 38381 Крышка TDSA на ответвитель Т-обр. вертикальный 80/100 | 320.78 | 320.78 | 320.78 | пост. 1-3 дня | DKC / ДКС
38382 | 37269 | DKC / ДКС 38382 Крышка TDSA на ответвитель Т-обр. вертикальный 80/150 | 401.4 | 401.4 | 401.4 | пост. 1-3 дня | DKC / ДКС
38384 | BBD2120 | DKC / ДКС 38384 Крышка TDSA на ответвитель Т-обр. вертикальный 80/300 | 503.86 | 503.86 | 503.86 | пост. 1-3 дня | DKC / ДКС
38385 | BBD2130 | DKC / ДКС 38385 Крышка TDSA на ответвитель Т-обр. вертикальный 100/150 | 604.49 | 604.49 | 604.49 | пост. 1-3 дня | DKC / ДКС
38386 | BBD2140 | DKC / ДКС 38386 Крышка TDSA на ответвитель Т-обр. вертикальный 100/200 | 709.07 | 709.07 | 709.07 | пост. 1-3 дня | DKC / ДКС
38387 | BBD2150 | DKC / ДКС 38387 Крышка TDSA на ответвитель Т-обр. вертикальный 100/300 | 813.37 | 813.37 | 813.37 | пост. 1-3 дня | DKC / ДКС
38407 | 37143 | DKC / ДКС 38407 Крышка TDSR на ответвитель Т-обр. верт. переходник 400/150 | 2789.17 | 2789.17 | 2789.17 | пост. 1-3 дня | DKC / ДКС
38408 | 37144 | DKC / ДКС 38408 Крышка TDSR на ответвитель Т-обр. верт. переходник 400/200 | 3096.92 | 3096.92 | 3096.92 | пост. 1-3 дня | DKC / ДКС
38409 | 37145 | DKC / ДКС 38409 Крышка TDSR на ответвитель Т-обр. верт. переходник 400/300 | 4010.53 | 4010.53 | 4010.53 | пост. 1-3 дня | DKC / ДКС
38410 | 37146 | DKC / ДКС 38410 Крышка TDSR на ответвитель Т-обр. верт. переходник 500/100 | 4230.79 | 4230.79 | 4230.79 | пост. 1-3 дня | DKC / ДКС
38411 | 37147 | DKC / ДКС 38411 Крышка TDSR на ответвитель Т-обр. верт. переходник 500/150 | 5411.94 | 5411.94 | 5411.94 | пост. 1-3 дня | DKC / ДКС
38414 | 36510 | DKC / ДКС 38414 Крышка TDSR на ответвитель Т-обр. верт. переходник 500/400 | 237.77 | 237.77 | 237.77 | пост. 1-3 дня | DKC / ДКС
--- Накладки для крышки
20747 |  | DKC / ДКС 37350 Соединительная накладка CGB для основания лотка шириной 50мм | 33.96 | 31.35 | 29.39 | нет в наличии | DKC / ДКС
20748 |  | DKC / ДКС 37351 Соединительная накладка CGB для основания лотка шириной 80мм | 39.84 | 37.23 | 34.62 | нет в наличии | DKC / ДКС
20749 |  | DKC / ДКС 37352 Соединительная накладка CGB для основания лотка шириной 100мм | 43.11 | 40.49 | 37.23 | нет в наличии | DKC / ДКС
20750 |  | DKC / ДКС 37353 Соединительная накладка CGB для основания лотка шириной 150мм | 47.02 | 43.76 | 40.49 | нет в наличии | DKC / ДКС
20751 |  | DKC / ДКС 37354 Соединительная накладка CGB для основания лотка шириной 200мм | 56.17 | 52.25 | 48.33 | нет в наличии | DKC / ДКС
20752 |  | DKC / ДКС 37355 Соединительная накладка CGB для основания лотка шириной 300мм | 71.19 | 66.62 | 61.39 | нет в наличии | DKC / ДКС
20753 |  | DKC / ДКС 37356 Соединительная накладка CGB для основания лотка шириной 400мм | 90.78 | 84.91 | 78.37 | нет в наличии | DKC / ДКС
20754 |  | DKC / ДКС 37357 Соединительная накладка CGB для основания лотка шириной 500мм | 114.3 | 106.46 | 98.62 | нет в наличии | DKC / ДКС
20755 |  | DKC / ДКС 37390 Соединительная накладка CGC для крышки лотка шириной 50мм | 56.17 | 52.25 | 48.33 | нет в наличии | DKC / ДКС
20756 |  | DKC / ДКС 37391 Соединительная накладка CGC для крышки лотка шириной 80мм | 68.58 | 64.01 | 59.43 | нет в наличии | DKC / ДКС
20757 |  | DKC / ДКС 37392 Соединительная накладка CGC для крышки лотка шириной 100мм | 72.5 | 67.92 | 62.7 | нет в наличии | DKC / ДКС
20758 |  | DKC / ДКС 37393 Соединительная накладка CGC для крышки лотка шириной 150мм | 76.42 | 71.84 | 66.62 | нет в наличии | DKC / ДКС
20759 |  | DKC / ДКС 37394 Соединительная накладка CGC для крышки лотка шириной 200мм | 86.21 | 80.33 | 74.46 | нет в наличии | DKC / ДКС
20760 |  | DKC / ДКС 37395 Соединительная накладка CGC для крышки лотка шириной 300мм | 100.58 | 94.05 | 86.87 | нет в наличии | DKC / ДКС
20761 |  | DKC / ДКС 37396 Соединительная накладка CGC для крышки лотка шириной 400мм | 124.09 | 115.6 | 107.11 | нет в наличии | DKC / ДКС
20762 |  | DKC / ДКС 37397 Соединительная накладка CGC для крышки лотка шириной 500мм | 137.16 | 128.01 | 118.87 | нет в наличии | DKC / ДКС
--- Повороты
36103 |  | DKC / ДКС 36103 Угол CPO 45 горизонтальный 45° 200х100 | 1160.6 | 1082.88 | 1005.81 | нет в наличии | DKC / ДКС
36060 |  | DKC / ДКС 36060 Угол CPO 45 горизонтальный 45° 50х50 | 702.76 | 656.39 | 609.36 | нет в наличии | DKC / ДКС
20784 |  | DKC / ДКС 36062 Угол CPO 45 горизонтальный 45° 100х50 | 842.53 | 786.36 | 730.19 | нет в наличии | DKC / ДКС
36063 |  | DKC / ДКС 36063 Угол CPO 45 горизонтальный 45° 150х50 | 976.42 | 911.76 | 846.45 | нет в наличии | DKC / ДКС
20786 |  | DKC / ДКС 36064 Угол CPO 45 горизонтальный 45° 200х50 | 1099.2 | 1025.4 | 952.25 | нет в наличии | DKC / ДКС
36065 |  | DKC / ДКС 36065 Угол CPO 45 горизонтальный 45° 300х50 | 1528.31 | 1426.42 | 1324.53 | нет в наличии | DKC / ДКС
36066 |  | DKC / ДКС 36066 Угол CPO 45 горизонтальный 45° 400х50 | 1907.12 | 1780.41 | 1653.05 | нет в наличии | DKC / ДКС
36081 |  | DKC / ДКС 36081 Угол CPO 45 горизонтальный 45° 80х80 | 743.25 | 694.27 | 644.63 | нет в наличии | DKC / ДКС
36082 |  | DKC / ДКС 36082 Угол CPO 45 горизонтальный 45° 100х80 | 863.43 | 805.95 | 748.48 | нет в наличии | DKC / ДКС
20792 |  | DKC / ДКС 36083 Угол CPO 45 горизонтальный 45° 150х80 | 1002.54 | 935.92 | 868.65 | нет в наличии | DKC / ДКС
36084 |  | DKC / ДКС 36084 Угол CPO 45 горизонтальный 45° 200х80 | 1130.55 | 1055.45 | 979.68 | нет в наличии | DKC / ДКС
36085 |  | DKC / ДКС 36085 Угол CPO 45 горизонтальный 45° 300х80 | 1567.49 | 1462.99 | 1358.49 | нет в наличии | DKC / ДКС
36086 |  | DKC / ДКС 36086 Угол CPO 45 горизонтальный 45° 400х80 | 1961.33 | 1830.7 | 1700.08 | нет в наличии | DKC / ДКС
36087 |  | DKC / ДКС 36087 Угол CPO 45 горизонтальный 45° 500х80 | 2314.66 | 2159.87 | 2005.74 | нет в наличии | DKC / ДКС
36101 |  | DKC / ДКС 36101 Угол CPO 45 горизонтальный 45° 100х100 | 884.33 | 825.55 | 766.77 | нет в наличии | DKC / ДКС
20798 |  | DKC / ДКС 36102 Угол CPO 45 горизонтальный 45° 150х100 | 1029.32 | 960.74 | 892.16 | нет в наличии | DKC / ДКС
36046 |  | DKC / ДКС 36046 Угол CPO 90 горизонтальный 90° 500х100 | 2304.21 | 2150.73 | 1996.59 | нет в наличии | DKC / ДКС
20781 |  | DKC / ДКС 36045 Угол CPO 90 горизонтальный 90° 400х100 | 1961.33 | 1830.7 | 1700.08 | нет в наличии | DKC / ДКС
20780 |  | DKC / ДКС 36044 Угол CPO 90 горизонтальный 90° 300х100 | 1569.45 | 1464.95 | 1360.45 | нет в наличии | DKC / ДКС
36007 |  | DKC / ДКС 36007 Угол CPO 90 горизонтальный 90° 500х50 | 2186 | 2040.35 | 1894.71 | нет в наличии | DKC / ДКС
20768 |  | DKC / ДКС 36006 Угол CPO 90 горизонтальный 90° 400х50 | 1862.05 | 1737.96 | 1613.86 | нет в наличии | DKC / ДКС
20767 |  | DKC / ДКС 36005 Угол CPO 90 горизонтальный 90° 300х50 | 1494.34 | 1395.07 | 1295.14 | нет в наличии | DKC / ДКС
20766 |  | DKC / ДКС 36004 Угол CPO 90 горизонтальный 90° 200х50 | 1084.18 | 1012.34 | 939.84 | нет в наличии | DKC / ДКС
20765 |  | DKC / ДКС 36003 Угол CPO 90 горизонтальный 90° 150х50 | 964.66 | 900 | 836 | нет в наличии | DKC / ДКС
20763 |  | DKC / ДКС 36000 Угол CPO 90 горизонтальный 90° 50х50 | 697.53 | 651.16 | 604.14 | нет в наличии | DKC / ДКС
20770 |  | DKC / ДКС 36021 Угол CPO 90 горизонтальный 90° 80х80 | 728.88 | 680.55 | 631.57 | нет в наличии | DKC / ДКС
20771 |  | DKC / ДКС 36022 Угол CPO 90 горизонтальный 90° 100х80 | 854.94 | 798.12 | 741.29 | нет в наличии | DKC / ДКС
20772 |  | DKC / ДКС 36023 Угол CPO 90 горизонтальный 90° 150х80 | 985.56 | 919.6 | 854.28 | нет в наличии | DKC / ДКС
20773 |  | DKC / ДКС 36024 Угол CPO 90 горизонтальный 90° 200х80 | 1109.65 | 1035.2 | 961.4 | нет в наличии | DKC / ДКС
20774 |  | DKC / ДКС 36025 Угол CPO 90 горизонтальный 90° 300х80 | 1532.22 | 1430.34 | 1327.8 | нет в наличии | DKC / ДКС
20775 |  | DKC / ДКС 36026 Угол CPO 90 горизонтальный 90° 400х80 | 1909.73 | 1782.37 | 1655.01 | нет в наличии | DKC / ДКС
36027 |  | DKC / ДКС 36027 Угол CPO 90 горизонтальный 90° 500х80 | 2244.13 | 2094.56 | 1945 | нет в наличии | DKC / ДКС
20777 |  | DKC / ДКС 36041 Угол CPO 90 горизонтальный 90° 100х100 | 869.96 | 811.83 | 753.7 | нет в наличии | DKC / ДКС
20778 |  | DKC / ДКС 36042 Угол CPO 90 горизонтальный 90° 150х100 | 1010.38 | 943.11 | 875.84 | нет в наличии | DKC / ДКС
36043 |  | DKC / ДКС 36043 Угол CPO 90 горизонтальный 90° 200х100 | 1139.7 | 1063.28 | 987.52 | нет в наличии | DKC / ДКС
37062 |  | DKC / ДКС 37062 Угол CSSS 90 вертикальный внеш. переходник лев. осн. 100 | 2194.49 | 2048.19 | 1901.89 | нет в наличии | DKC / ДКС
37063 |  | DKC / ДКС 37063 Угол CSSS 90 вертикальный внеш. переходник лев. осн. 150 | 2577.87 | 2406.1 | 2234.33 | нет в наличии | DKC / ДКС
37064 |  | DKC / ДКС 37064 Угол CSSS 90 вертикальный внеш. переходник лев. осн. 200 | 2861.98 | 2671.27 | 2480.56 | нет в наличии | DKC / ДКС
20906 |  | DKC / ДКС 37065 Угол CSSS 90 вертикальный внеш. переходник лев. 300 | 4444.5 | 4147.98 | 3851.46 | нет в наличии | DKC / ДКС
20907 |  | DKC / ДКС 37371 Угол CDV 90 вертикальный внеш. 80/80 | 1632.81 | 1524.39 | 1415.32 | нет в наличии | DKC / ДКС
20908 |  | DKC / ДКС 37372 Угол CDV 90 вертикальный внеш. 100/80 | 1945 | 1815.68 | 1685.71 | нет в наличии | DKC / ДКС
37373 |  | DKC / ДКС 37373 Угол CDV 90 вертикальный внеш. 150/80 | 2224.53 | 2076.27 | 1928.02 | нет в наличии | DKC / ДКС
20910 |  | DKC / ДКС 37374 Угол CDV 90 вертикальный внеш. 200/80 | 2504.72 | 2337.52 | 2170.32 | нет в наличии | DKC / ДКС
32435 |  | DKC / ДКС 32435 Угол вертикальный внеш. переходник лев. осн. 50 H50 | 2026.64 | 1891.44 | 1756.25 | нет в наличии | DKC / ДКС
32434 |  | DKC / ДКС 32434 Угол вертикальный внеш. переходник прав. осн. 50 H50 | 2026.64 | 1891.44 | 1756.25 | нет в наличии | DKC / ДКС
20911 |  | DKC / ДКС 37375 Угол CDV 90 вертикальный внеш. 300/80 | 3138.9 | 2929.91 | 2720.25 | нет в наличии | DKC / ДКС
37061 |  | DKC / ДКС 37061 Угол CSSS 90 вертикальный внеш. переходник лев. осн. 80 | 1999.86 | 1866.62 | 1733.39 | нет в наличии | DKC / ДКС
37045 |  | DKC / ДКС 37045 Угол CSSD 90 вертикальный внеш. переходник прав. осн. 300 | 4444.5 | 4147.98 | 3851.46 | нет в наличии | DKC / ДКС
37044 |  | DKC / ДКС 37044 Угол CSSD 90 вертикальный внеш. переходник прав. осн. 200 | 3432.16 | 3202.91 | 2974.32 | нет в наличии | DKC / ДКС
37007 |  | DKC / ДКС 37007 Угол CDSD 90 вертикальный внеш. переходник прав. осн. 500 | 3744.35 | 3494.86 | 3245.36 | нет в наличии | DKC / ДКС
20895 |  | DKC / ДКС 37026 Угол CDSS 90 вертикальный внеш. переходник лев. осн. 400 | 4475.85 | 4177.37 | 3879.54 | нет в наличии | DKC / ДКС
37027 |  | DKC / ДКС 37027 Угол CDSS 90 вертикальный внеш. переходник лев. осн. 500 | 4685.5 | 4373.3 | 4060.46 | нет в наличии | DKC / ДКС
37041 |  | DKC / ДКС 37041 Угол CSSD 90 вертикальный внеш. переходник прав. осн. 80 | 2338.83 | 2182.73 | 2027.29 | нет в наличии | DKC / ДКС
37042 |  | DKC / ДКС 37042 Угол CSSD 90 вертикальный внеш. переходник прав. осн. 100 | 2631.43 | 2455.74 | 2280.7 | нет в наличии | DKC / ДКС
37043 |  | DKC / ДКС 37043 Угол CSSD 90 вертикальный внеш. переходник прав. осн. 150 | 3090.57 | 2884.84 | 2679.11 | нет в наличии | DKC / ДКС
20856 |  | DKC / ДКС 36807 Угол CD 90 вертикальный внеш. 90° 500/80 | 2285.93 | 2133.1 | 1980.92 | нет в наличии | DKC / ДКС
20857 |  | DKC / ДКС 36821 Угол CD 90 вертикальный внеш. 90° 100/100 | 1027.36 | 958.78 | 890.21 | нет в наличии | DKC / ДКС
36822 |  | DKC / ДКС 36822 Угол CD 90 вертикальный внеш. 90° 150/100 | 1207.62 | 1127.29 | 1046.95 | нет в наличии | DKC / ДКС
20859 |  | DKC / ДКС 36823 Угол CD 90 вертикальный внеш. 90° 200/100 | 1379.39 | 1287.96 | 1195.87 | нет в наличии | DKC / ДКС
36824 |  | DKC / ДКС 36824 Угол CD 90 вертикальный внеш. 90° 300/100 | 1793.47 | 1673.95 | 1554.43 | нет в наличии | DKC / ДКС
20861 |  | DKC / ДКС 36825 Угол CD 90 вертикальный внеш. 90° 400/100 | 1990.06 | 1857.48 | 1724.9 | нет в наличии | DKC / ДКС
20862 |  | DKC / ДКС 36826 Угол CD 90 вертикальный внеш. 90° 500/100 | 2316.62 | 2162.49 | 2007.7 | нет в наличии | DKC / ДКС
36806 |  | DKC / ДКС 36806 Угол CD 90 вертикальный внеш. 90° 400/80 | 1961.33 | 1830.7 | 1700.08 | нет в наличии | DKC / ДКС
20854 |  | DKC / ДКС 36805 Угол CD 90 вертикальный внеш. 90° 300/80 | 1743.84 | 1627.58 | 1511.32 | нет в наличии | DKC / ДКС
20853 |  | DKC / ДКС 36804 Угол CD 90 вертикальный внеш. 90° 200/80 | 1344.13 | 1254.65 | 1165.17 | нет в наличии | DKC / ДКС
20846 |  | DKC / ДКС 36784 Угол CD 90 вертикальный внеш. 90° 200/50 | 1312.12 | 1224.6 | 1137.09 | нет в наличии | DKC / ДКС
20847 |  | DKC / ДКС 36785 Угол CD 90 вертикальный внеш. 90° 300/50 | 1695.5 | 1582.51 | 1469.52 | нет в наличии | DKC / ДКС
36786 |  | DKC / ДКС 36786 Угол CD 90 вертикальный внеш. 90° 400/50 | 1930.63 | 1801.96 | 1673.3 | нет в наличии | DKC / ДКС
36067 |  | DKC / ДКС 36067 Угол CPO 45 горизонтальный 45° 500х50 | 2254.58 | 2104.36 | 1954.14 | нет в наличии | DKC / ДКС
36787 |  | DKC / ДКС 36787 Угол CD 90 вертикальный внеш. 90° 500/50 | 2255.88 | 2105.67 | 1955.45 | нет в наличии | DKC / ДКС
20850 |  | DKC / ДКС 36801 Угол CD 90 вертикальный внеш. 90° 80/80 | 994.05 | 927.43 | 861.47 | нет в наличии | DKC / ДКС
20851 |  | DKC / ДКС 36802 Угол CD 90 вертикальный внеш. 90° 100/80 | 1001.24 | 934.62 | 868 | нет в наличии | DKC / ДКС
36842 |  | DKC / ДКС 36842 Угол CD 45 вертикальный внеш. 45° 100х50 | 917.64 | 856.24 | 794.85 | нет в наличии | DKC / ДКС
36843 |  | DKC / ДКС 36843 Угол CD 45 вертикальный внеш. 45° 150х50 | 1015.6 | 948.33 | 880.41 | нет в наличии | DKC / ДКС
20866 |  | DKC / ДКС 36844 Угол CD 45 вертикальный внеш. 45° 200х50 | 1194.56 | 1114.88 | 1035.2 | нет в наличии | DKC / ДКС
36882 |  | DKC / ДКС 36882 Угол CD 45 вертикальный внеш. 45° 150х100 | 1052.18 | 981.64 | 911.76 | нет в наличии | DKC / ДКС
36883 |  | DKC / ДКС 36883 Угол CD 45 вертикальный внеш. 45° 200х100 | 1265.1 | 1180.84 | 1096.59 | нет в наличии | DKC / ДКС
36884 |  | DKC / ДКС 36884 Угол CD 45 вертикальный внеш. 45° 300х100 | 1577.94 | 1472.79 | 1367.64 | нет в наличии | DKC / ДКС
36885 |  | DKC / ДКС 36885 Угол CD 45 вертикальный внеш. 45° 400х100 | 1787.59 | 1668.73 | 1549.21 | нет в наличии | DKC / ДКС
36886 |  | DKC / ДКС 36886 Угол CD 45 вертикальный внеш. 45° 500х100 | 1914.3 | 1786.94 | 1658.93 | нет в наличии | DKC / ДКС
37001 |  | DKC / ДКС 37001 Угол CDSD 90 вертикальный внеш. переходник прав. осн. 80 | 1577.94 | 1472.79 | 1367.64 | нет в наличии | DKC / ДКС
37003 |  | DKC / ДКС 37003 Угол CDSD 90 вертикальный внеш. переходник прав. осн. 150 | 2069.74 | 1931.28 | 1793.47 | нет в наличии | DKC / ДКС
36867 |  | DKC / ДКС 36867 Угол CD 45 вертикальный внеш. 45° 500х80 | 1935.85 | 1807.19 | 1677.87 | нет в наличии | DKC / ДКС
36846 |  | DKC / ДКС 36846 Угол CD 45 вертикальный внеш. 45° 400х50 | 1720.32 | 1606.03 | 1491.08 | нет в наличии | DKC / ДКС
36847 |  | DKC / ДКС 36847 Угол CD 45 вертикальный внеш. 45° 500х50 | 2050.8 | 1914.3 | 1777.8 | нет в наличии | DKC / ДКС
36861 |  | DKC / ДКС 36861 Угол CD 45 вертикальный внеш. 45° 80х80 | 920.9 | 859.51 | 798.12 | нет в наличии | DKC / ДКС
20871 |  | DKC / ДКС 36862 Угол CD 45 вертикальный внеш. 45° 100х80 | 958.13 | 894.12 | 830.77 | нет в наличии | DKC / ДКС
20872 |  | DKC / ДКС 36863 Угол CD 45 вертикальный внеш. 45° 150х80 | 1043.04 | 973.15 | 903.92 | нет в наличии | DKC / ДКС
20873 |  | DKC / ДКС 36864 Угол CD 45 вертикальный внеш. 45° 200х80 | 1229.83 | 1147.54 | 1065.9 | нет в наличии | DKC / ДКС
20874 |  | DKC / ДКС 36865 Угол CD 45 вертикальный внеш. 45° 300х80 | 1538.76 | 1436.22 | 1333.68 | нет в наличии | DKC / ДКС
37004 |  | DKC / ДКС 37004 Угол CDSD 90 вертикальный внеш. переходник прав. осн. 200 | 2200.37 | 2053.42 | 1907.12 | нет в наличии | DKC / ДКС
20843 |  | DKC / ДКС 36780 Угол CD 90 вертикальный внеш. 90° 50/50 | 962.05 | 898.04 | 834.04 | нет в наличии | DKC / ДКС
20800 |  | DKC / ДКС 36104 Угол CPO 45 горизонтальный 45° 300х100 | 1606.68 | 1499.57 | 1392.46 | нет в наличии | DKC / ДКС
36686 |  | DKC / ДКС 36686 Угол CS 90 вертикальный внутр. 90° 400/80 | 1951.53 | 1820.9 | 1690.93 | нет в наличии | DKC / ДКС
36687 |  | DKC / ДКС 36687 Угол CS 90 вертикальный внутр. 90° 500/80 | 2276.78 | 2125.26 | 1973.08 | нет в наличии | DKC / ДКС
36701 |  | DKC / ДКС 36701 Угол CS 90 вертикальный внутр. 90° 100/100 | 1013.65 | 945.72 | 878.45 | нет в наличии | DKC / ДКС
20818 |  | DKC / ДКС 36702 Угол CS 90 вертикальный внутр. 90° 150/100 | 1197.83 | 1117.49 | 1037.81 | нет в наличии | DKC / ДКС
36703 |  | DKC / ДКС 36703 Угол CS 90 вертикальный внутр. 90° 200/100 | 1369.6 | 1278.81 | 1187.38 | нет в наличии | DKC / ДКС
36667 |  | DKC / ДКС 36667 Угол CS 90 вертикальный внутр. 90° 500/50 | 2260.46 | 2109.58 | 1958.71 | нет в наличии | DKC / ДКС
36105 |  | DKC / ДКС 36105 Угол CPO 45 горизонтальный 45° 400х100 | 2013.58 | 1879.03 | 1745.14 | нет в наличии | DKC / ДКС
36106 |  | DKC / ДКС 36106 Угол CPO 45 горизонтальный 45° 500х100 | 2376.71 | 2218 | 2059.95 | нет в наличии | DKC / ДКС
20803 |  | DKC / ДКС 36660 Угол CS 90 вертикальный внутр. 90° 50/50 | 944.41 | 881.71 | 818.36 | нет в наличии | DKC / ДКС
20804 |  | DKC / ДКС 36662 Угол CS 90 вертикальный внутр. 90° 100/50 | 973.8 | 909.15 | 844.49 | нет в наличии | DKC / ДКС
20805 |  | DKC / ДКС 36663 Угол CS 90 вертикальный внутр. 90° 150/50 | 1154.72 | 1077.65 | 1001.24 | нет в наличии | DKC / ДКС
20806 |  | DKC / ДКС 36664 Угол CS 90 вертикальный внутр. 90° 200/50 | 1314.73 | 1227.22 | 1139.04 | нет в наличии | DKC / ДКС
20807 |  | DKC / ДКС 36665 Угол CS 90 вертикальный внутр. 90° 300/50 | 1698.12 | 1585.13 | 1471.48 | нет в наличии | DKC / ДКС
20808 |  | DKC / ДКС 36666 Угол CS 90 вертикальный внутр. 90° 400/50 | 1934.55 | 1805.23 | 1676.56 | нет в наличии | DKC / ДКС
20844 |  | DKC / ДКС 36782 Угол CD 90 вертикальный внеш. 90° 100/50 | 980.34 | 915.02 | 849.71 | нет в наличии | DKC / ДКС
36704 |  | DKC / ДКС 36704 Угол CS 90 вертикальный внутр. 90° 300/100 | 1779.1 | 1660.24 | 1541.37 | нет в наличии | DKC / ДКС
20821 |  | (SALE!) DKC / ДКС 36705 Угол CS 90 вертикальный внутр. 90° 400/100 | 322.64 | 322.64 | 322.64 | нет в наличии | DKC / ДКС
36706 |  | DKC / ДКС 36706 Угол CS 90 вертикальный внутр. 90° 500/100 | 2291.15 | 2138.32 | 1986.14 | нет в наличии | DKC / ДКС
20834 |  | (SALE!) DKC / ДКС 36745 Угол CS 45 вертикальный внутр. 45° 300/80 | 251.45 | 251.45 | 251.45 | нет в наличии | DKC / ДКС
36746 |  | DKC / ДКС 36746 Угол CS 45 вертикальный внутр. 45° 400/80 | 1750.37 | 1633.46 | 1516.55 | нет в наличии | DKC / ДКС
36747 |  | DKC / ДКС 36747 Угол CS 45 вертикальный внутр. 45° 500/80 | 2078.23 | 1939.77 | 1801.31 | нет в наличии | DKC / ДКС
36744 |  | DKC / ДКС 36744 Угол CS 45 вертикальный внутр. 45° 200/80 | 1227.87 | 1145.58 | 1063.94 | нет в наличии | DKC / ДКС
36743 |  | DKC / ДКС 36743 Угол CS 45 вертикальный внутр. 45° 150/80 | 1040.42 | 971.19 | 901.96 | нет в наличии | DKC / ДКС
36742 |  | DKC / ДКС 36742 Угол CS 45 вертикальный внутр. 45° 100/80 | 938.54 | 875.84 | 813.14 | нет в наличии | DKC / ДКС
36720 |  | DKC / ДКС 36720 Угол CS 45 вертикальный внутр. 45° 50/50 | 863.43 | 805.95 | 748.48 | нет в наличии | DKC / ДКС
36722 |  | DKC / ДКС 36722 Угол CS 45 вертикальный внутр. 45° 100/50 | 895.43 | 836 | 775.91 | нет в наличии | DKC / ДКС
36723 |  | DKC / ДКС 36723 Угол CS 45 вертикальный внутр. 45° 150/50 | 1015.6 | 948.33 | 880.41 | нет в наличии | DKC / ДКС
20826 |  | DKC / ДКС 36724 Угол CS 45 вертикальный внутр. 45° 200/50 | 1197.83 | 1118.14 | 1038.46 | нет в наличии | DKC / ДКС
36741 |  | DKC / ДКС 36741 Угол CS 45 вертикальный внутр. 45° 80/80 | 899.35 | 839.26 | 779.17 | нет в наличии | DKC / ДКС
36766 |  | DKC / ДКС 36766 Угол CS 45 вертикальный внутр. 45° 500/100 | 2100.44 | 1960.67 | 1820.25 | нет в наличии | DKC / ДКС
20852 | 130/23 | DKC / ДКС 36803 Угол CD 90 вертикальный внеш. 90° 150/80 | 9.58 | 9.58 | 9.58 | пост. 1-3 дня | DKC / ДКС
20764 | 6437 2 010-00 | DKC / ДКС 36002 Угол CPO 90 горизонтальный 90° 100х50 | 926.36 | 926.36 | 926.36 | пост. 1-3 дня | DKC / ДКС
37377 | 2262 | DKC / ДКС 37377 Угол CDV 90 вертикальный внеш. 500/80 | 570 | 541.5 | 513 | пост. 1-3 дня | DKC / ДКС
37376 | 2261 | DKC / ДКС 37376 Угол CDV 90 вертикальный внеш. 400/80 | 1240 | 1178 | 1116 | пост. 1-3 дня | DKC / ДКС
37006 | ОКЗ-САО-1/3Сп-4(2) | DKC / ДКС 37006 Угол CDSD 90 вертикальный внеш. переходник прав. осн. 400 | 33.31 | 31.72 | 31.72 | пост. 1-3 дня | DKC / ДКС
37021 | 2572-4 | DKC / ДКС 37021 Угол CDSS 90 вертикальный внеш. переходник лев. осн. 80 | 557 | 529.15 | 501.3 | пост. 1-3 дня | DKC / ДКС
37022 | 2572-5 | DKC / ДКС 37022 Угол CDSS 90 вертикальный внеш. переходник лев. осн. 100 | 557 | 529.15 | 501.3 | пост. 1-3 дня | DKC / ДКС
37023 | 2572-6 | DKC / ДКС 37023 Угол CDSS 90 вертикальный внеш. переходник лев. осн. 150 | 557 | 529.15 | 501.3 | пост. 1-3 дня | DKC / ДКС
37024 | 2575 | DKC / ДКС 37024 Угол CDSS 90 вертикальный внеш. переходник лев. осн. 200 | 11946 | 11348.7 | 10751.4 | пост. 1-3 дня | DKC / ДКС
37025 | 2576 | DKC / ДКС 37025 Угол CDSS 90 вертикальный внеш. переходник лев. осн. 300 | 1278 | 1214.1 | 1150.2 | пост. 1-3 дня | DKC / ДКС
36840 | 6624 2 040-02 | DKC / ДКС 36840 Угол CD 45 вертикальный внеш. 45° 50х50 | 1029.29 | 1029.29 | 1029.29 | пост. 1-3 дня | DKC / ДКС
20845 | 774301 | DKC / ДКС 36783 Угол CD 90 вертикальный внеш. 90° 150/50 | 169.89 | 169.89 | 169.89 | пост. 1-3 дня | DKC / ДКС
20884 | AZO207BY | DKC / ДКС 37002 Угол CDSD 90 вертикальный внеш. переходник прав. 100 | 1.5 | 1.5 | 1.5 | пост. 1-3 дня | DKC / ДКС
36881 | 1SL2402A00 | DKC / ДКС 36881 Угол CD 45 вертикальный внеш. 45° 100х100 | 342 | 335.16 | 328.32 | пост. 1-3 дня | DKC / ДКС
36866 | TLT-801-RAL9004 | DKC / ДКС 36866 Угол CD 45 вертикальный внеш. 45° 400х80 | 2890.4 | 2890.4 | 2890.4 | пост. 1-3 дня | DKC / ДКС
36845 |  | DKC / ДКС 36845 Угол CD 45 вертикальный внеш. 45° 300х50 | 2477.94 | 2436.15 | 2436.15 | пост. 1-3 дня | DKC / ДКС
37005 | ОКЗ-САО-1/3Сп-8(2) | DKC / ДКС 37005 Угол CDSD 90 вертикальный внеш. переходник прав. осн. 300 | 37.94 | 36.13 | 36.13 | пост. 1-3 дня | DKC / ДКС
20812 | 774320 | DKC / ДКС 36683 Угол CS 90 вертикальный внутр. 90° 150/80 | 164.28 | 164.28 | 164.28 | пост. 1-3 дня | DKC / ДКС
20813 | 774338 | DKC / ДКС 36684 Угол CS 90 вертикальный внутр. 90° 200/80 | 351.3 | 351.3 | 351.3 | пост. 1-3 дня | DKC / ДКС
20814 | 774329 | DKC / ДКС 36685 Угол CS 90 вертикальный внутр. 90° 300/80 | 419.91 | 419.91 | 419.91 | пост. 1-3 дня | DKC / ДКС
20811 | 774354 | DKC / ДКС 36682 Угол CS 90 вертикальный внутр. 90° 100/80 | 330.37 | 330.37 | 330.37 | пост. 1-3 дня | DKC / ДКС
20810 | 774352 | DKC / ДКС 36681 Угол CS 90 вертикальный внутр. 90° 80/80 | 88.19 | 88.19 | 88.19 | пост. 1-3 дня | DKC / ДКС
36761 | LA1020 | DKC / ДКС 36761 Угол CS 45 вертикальный внутр. 45° 100/100 | 909.54 | 909.54 | 909.54 | пост. 1-3 дня | DKC / ДКС
36762 | LA1030 | DKC / ДКС 36762 Угол CS 45 вертикальный внутр. 45° 150/100 | 974.51 | 974.51 | 974.51 | пост. 1-3 дня | DKC / ДКС
36763 | LA1040 | DKC / ДКС 36763 Угол CS 45 вертикальный внутр. 45° 200/100 | 1013.51 | 1013.51 | 1013.51 | пост. 1-3 дня | DKC / ДКС
36764 | LA1050 | DKC / ДКС 36764 Угол CS 45 вертикальный внутр. 45° 300/100 | 1065.47 | 1065.47 | 1065.47 | пост. 1-3 дня | DKC / ДКС
36765 | PADM20 | DKC / ДКС 36765 Угол CS 45 вертикальный внутр. 45° 400/100 | 96.83 | 96.83 | 96.83 | пост. 1-3 дня | DKC / ДКС
36725 | LA5030 | DKC / ДКС 36725 Угол CS 45 вертикальный внутр. 45° 300/50 | 593.14 | 593.14 | 593.14 | пост. 1-3 дня | DKC / ДКС
36726 | LA5040 | DKC / ДКС 36726 Угол CS 45 вертикальный внутр. 45° 400/50 | 639.85 | 639.85 | 639.85 | пост. 1-3 дня | DKC / ДКС
36727 | LA5050 | DKC / ДКС 36727 Угол CS 45 вертикальный внутр. 45° 500/50 | 724 | 724 | 724 | пост. 1-3 дня | DKC / ДКС
--- Ответвители
20963 |  | DKC / ДКС 36249 Ответвитель DL 80х80 | 1003.85 | 937.23 | 869.96 | нет в наличии | DKC / ДКС
20946 |  | DKC / ДКС 36204 Ответвитель DPX крестообразный 200х80 | 2138.97 | 1996.59 | 1854.21 | нет в наличии | DKC / ДКС
36163 |  | DKC / ДКС 36163 Ответвитель DPT Т-образный горизонтальный200х100 | 1681.14 | 1569.45 | 1457.12 | нет в наличии | DKC / ДКС
36203 |  | DKC / ДКС 36203 Ответвитель DPX крестообразный150х80 | 1994.63 | 1861.4 | 1728.81 | нет в наличии | DKC / ДКС
20927 |  | DKC / ДКС 36145 Ответвитель DPT Т-образный горизонтальный 300х80 | 2290.5 | 2137.67 | 1984.84 | нет в наличии | DKC / ДКС
20926 |  | DKC / ДКС 36144 Ответвитель DPT Т-образный горизонтальный 200х80 | 1749.71 | 1633.46 | 1516.55 | нет в наличии | DKC / ДКС
36202 |  | DKC / ДКС 36202 Ответвитель DPX крестообразный100х80 | 1813.07 | 1692.24 | 1571.41 | нет в наличии | DKC / ДКС
20930 |  | DKC / ДКС 36161 Ответвитель DPT Т-образный горизонтальный 100х100 | 1427.72 | 1332.37 | 1237.01 | нет в наличии | DKC / ДКС
36162 |  | DKC / ДКС 36162 Ответвитель DPT Т-образный горизонтальный150х100 | 1474.75 | 1376.13 | 1278.16 | нет в наличии | DKC / ДКС
36164 |  | DKC / ДКС 36164 Ответвитель DPT Т-образный горизонтальный300х100 | 2200.37 | 2053.42 | 1907.12 | нет в наличии | DKC / ДКС
36165 |  | DKC / ДКС 36165 Ответвитель DPT Т-образный горизонтальный400х100 | 2440.72 | 2278.09 | 2115.46 | нет в наличии | DKC / ДКС
36166 |  | DKC / ДКС 36166 Ответвитель DPT Т-образный горизонтальный500х100 | 2644.49 | 2468.15 | 2292.46 | нет в наличии | DKC / ДКС
36180 |  | DKC / ДКС 36180 Ответвитель DPX крестообразный50х50 | 1683.1 | 1570.76 | 1458.42 | нет в наличии | DKC / ДКС
20937 |  | DKC / ДКС 36182 Ответвитель DPX крестообразный 100х50 | 1886.87 | 1760.82 | 1635.42 | нет в наличии | DKC / ДКС
20938 |  | DKC / ДКС 36183 Ответвитель DPX крестообразный 150х50 | 2073.66 | 1935.2 | 1797.39 | нет в наличии | DKC / ДКС
20939 |  | DKC / ДКС 36184 Ответвитель DPX крестообразный 200х50 | 2077.58 | 1939.12 | 1800.66 | нет в наличии | DKC / ДКС
36185 |  | DKC / ДКС 36185 Ответвитель DPX крестообразный300х50 | 2432.88 | 2270.91 | 2108.28 | нет в наличии | DKC / ДКС
36186 |  | DKC / ДКС 36186 Ответвитель DPX крестообразный400х50 | 2678.45 | 2499.5 | 2321.2 | нет в наличии | DKC / ДКС
20928 |  | DKC / ДКС 36146 Ответвитель DPT Т-образный горизонтальный 400х80 | 2538.69 | 2369.53 | 2200.37 | нет в наличии | DKC / ДКС
20917 |  | DKC / ДКС 36122 Ответвитель DPT Т-образный горизонтальный 100х50 | 1353.92 | 1263.79 | 1173.66 | нет в наличии | DKC / ДКС
20918 |  | DKC / ДКС 36123 Ответвитель DPT Т-образный горизонтальный 150х50 | 1496.96 | 1397.68 | 1297.75 | нет в наличии | DKC / ДКС
20919 |  | DKC / ДКС 36124 Ответвитель DPT Т-образный горизонтальный 200х50 | 1690.93 | 1577.94 | 1465.61 | нет в наличии | DKC / ДКС
20920 |  | DKC / ДКС 36125 Ответвитель DPT Т-образный горизонтальный 300х50 | 2227.8 | 2079.54 | 1930.63 | нет в наличии | DKC / ДКС
20921 |  | DKC / ДКС 36126 Ответвитель DPT Т-образный горизонтальный 400х50 | 2468.15 | 2303.56 | 2138.97 | нет в наличии | DKC / ДКС
20923 |  | DKC / ДКС 36141 Ответвитель DPT Т-образный горизонтальный 80х80 | 1323.88 | 1235.71 | 1147.54 | нет в наличии | DKC / ДКС
20924 |  | DKC / ДКС 36142 Ответвитель DPT Т-образный горизонтальный 100х80 | 1389.84 | 1297.1 | 1204.36 | нет в наличии | DKC / ДКС
20925 |  | DKC / ДКС 36143 Ответвитель DPT Т-образный горизонтальный 150х80 | 1536.8 | 1434.26 | 1331.72 | нет в наличии | DKC / ДКС
20966 |  | DKC / ДКС 36252 Ответвитель DL 200х80 | 1324.53 | 1236.36 | 1148.19 | нет в наличии | DKC / ДКС
20967 |  | DKC / ДКС 36253 Ответвитель DL 300х80 | 1735.35 | 1619.74 | 1504.14 | нет в наличии | DKC / ДКС
36254 |  | DKC / ДКС 36254 Ответвитель DL 400х80 | 1870.54 | 1745.8 | 1621.05 | нет в наличии | DKC / ДКС
36255 |  | DKC / ДКС 36255 Ответвитель DL 500х80 | 2082.81 | 1944.34 | 1805.23 | нет в наличии | DKC / ДКС
36263 |  | DKC / ДКС 36263 Ответвитель DL 100х100 | 1080.26 | 1008.42 | 936.58 | нет в наличии | DKC / ДКС
36264 |  | DKC / ДКС 36264 Ответвитель DL 150х100 | 1195.21 | 1115.53 | 1035.85 | нет в наличии | DKC / ДКС
20972 |  | DKC / ДКС 36265 Ответвитель DL 200х100 | 1361.76 | 1270.98 | 1180.19 | нет в наличии | DKC / ДКС
36266 |  | DKC / ДКС 36266 Ответвитель DL 300х100 | 1781.72 | 1663.5 | 1544.63 | нет в наличии | DKC / ДКС
36267 |  | DKC / ДКС 36267 Ответвитель DL 400х100 | 1974.39 | 1843.11 | 1711.18 | нет в наличии | DKC / ДКС
36268 |  | DKC / ДКС 36268 Ответвитель DL 500х100 | 2138.97 | 1996.59 | 1854.21 | нет в наличии | DKC / ДКС
20962 |  | DKC / ДКС 36240 Ответвитель DL 500х50 | 2027.29 | 1892.09 | 1756.9 | нет в наличии | DKC / ДКС
20964 |  | DKC / ДКС 36250 Ответвитель DL 100х80 | 1053.49 | 983.6 | 913.06 | нет в наличии | DKC / ДКС
20961 |  | DKC / ДКС 36239 Ответвитель DL 400х50 | 1870.54 | 1745.8 | 1621.05 | нет в наличии | DKC / ДКС
36207 |  | DKC / ДКС 36207 Ответвитель DPX крестообразный500х80 | 2867.21 | 2675.84 | 2484.48 | нет в наличии | DKC / ДКС
36221 |  | DKC / ДКС 36221 Ответвитель DPX крестообразный100х100 | 1862.7 | 1738.61 | 1614.52 | нет в наличии | DKC / ДКС
36222 |  | DKC / ДКС 36222 Ответвитель DPX крестообразный150х100 | 2046.23 | 1909.73 | 1773.23 | нет в наличии | DKC / ДКС
36223 |  | DKC / ДКС 36223 Ответвитель DPX крестообразный200х100 | 2059.29 | 1922.14 | 1784.98 | нет в наличии | DKC / ДКС
36224 |  | DKC / ДКС 36224 Ответвитель DPX крестообразный300х100 | 2574.61 | 2402.84 | 2231.06 | нет в наличии | DKC / ДКС
36225 |  | DKC / ДКС 36225 Ответвитель DPX крестообразный400х100 | 2833.9 | 2645.14 | 2456.39 | нет в наличии | DKC / ДКС
36226 |  | DKC / ДКС 36226 Ответвитель DPX крестообразный500х100 | 3025.26 | 2823.45 | 2622.28 | нет в наличии | DKC / ДКС
20956 |  | DKC / ДКС 36233 Ответвитель DL 50х50 | 945.72 | 882.37 | 819.67 | нет в наличии | DKC / ДКС
20957 |  | DKC / ДКС 36235 Ответвитель DL 100х50 | 1027.36 | 958.78 | 890.21 | нет в наличии | DKC / ДКС
20958 |  | DKC / ДКС 36236 Ответвитель DL 150х50 | 1133.17 | 1058.06 | 982.3 | нет в наличии | DKC / ДКС
20959 |  | DKC / ДКС 36237 Ответвитель DL 200х50 | 1280.77 | 1195.21 | 1109.65 | нет в наличии | DKC / ДКС
20960 |  | DKC / ДКС 36238 Ответвитель DL 300х50 | 1688.32 | 1575.98 | 1463.65 | нет в наличии | DKC / ДКС
20965 |  | DKC / ДКС 36251 Ответвитель DL 150х80 | 1163.21 | 1086.14 | 1008.42 | нет в наличии | DKC / ДКС
36187 | R5APC800 | DKC / ДКС 36187 Ответвитель DPX крестообразный500х50 | 16835.02 | 16835.02 | 16835.02 | пост. 1-3 дня | DKC / ДКС
36201 | R5TE60 | DKC / ДКС 36201 Ответвитель DPX крестообразный80х80 | 1915.49 | 1915.49 | 1915.49 | пост. 1-3 дня | DKC / ДКС
36147 | WZ-4318-01-03-161 | DKC / ДКС 36147 Ответвитель DPT Т-образный горизонтальный500х80 | 27954.92 | 26277.62 | 24600.33 | пост. 1-3 дня | DKC / ДКС
20916 | AZO2PPBY | DKC / ДКС 36120 Ответвитель DPT Т-образный горизонтальный 50х50 | 1.5 | 1.5 | 1.5 | пост. 1-3 дня | DKC / ДКС
36127 | AIR90400 | DKC / ДКС 36127 Ответвитель DPT Т-образный горизонтальный500х50 | 217.12 | 217.12 | 217.12 | пост. 1-3 дня | DKC / ДКС
36205 | КПСВВнг-LS 1х2х1,0 | DKC / ДКС 36205 Ответвитель DPX крестообразный300х80 | 25.47 | 24.82 | 24.82 | пост. 1-3 дня | DKC / ДКС
36206 | 69672 | DKC / ДКС 36206 Ответвитель DPX крестообразный400х80 | 626.37 | 626.37 | 626.37 | пост. 1-3 дня | DKC / ДКС
--- Фланцы
34312 |  | DKC / ДКС 34312 Напрвляющая SPC под лоток с основанием B 100 | 291.95 | 272.35 | 252.76 | нет в наличии | DKC / ДКС
68853 |  | DKC / ДКС 34112 Скоба CS на лоток с основанием В200 | 583.24 | 544.05 | 505.52 | нет в наличии | DKC / ДКС
68854 |  | DKC / ДКС 34113 Скоба CS на лоток с основанием В300 | 895.43 | 836 | 775.91 | нет в наличии | DKC / ДКС
68855 |  | DKC / ДКС 34114 Скоба CS на лоток с основанием В400 | 1128.59 | 1053.49 | 978.38 | нет в наличии | DKC / ДКС
34115 |  | DKC / ДКС 34115 Скоба CS на лоток с основанием В500 | 1124.68 | 1049.57 | 974.46 | нет в наличии | DKC / ДКС
34116 |  | DKC / ДКС 34116 Скоба CS на лоток с основанием В600 | 1223.95 | 1142.31 | 1060.67 | нет в наличии | DKC / ДКС
68858 |  | DKC / ДКС 34143 крепление к потолку SSM | 726.27 | 677.94 | 629.61 | нет в наличии | DKC / ДКС
76770 |  | DKC / ДКС 34128 Монтажный профиль PSL, 50x30 мм, толщина 1,5мм. L=3000мм | 1127.94 | 1052.83 | 977.72 | нет в наличии | DKC / ДКС
68852 |  | DKC / ДКС 34111 Скоба CS на лоток с основанием В150 | 369.01 | 344.2 | 320.03 | нет в наличии | DKC / ДКС
68851 |  | DKC / ДКС 34110 Скоба CS на лоток с основанием В100 | 326.56 | 305.01 | 283.45 | нет в наличии | DKC / ДКС
68850 |  | DKC / ДКС 34109 Скоба CS на лоток с основанием В50 | 302.4 | 282.15 | 261.9 | нет в наличии | DKC / ДКС
68849 |  | DKC / ДКС 34300 Скоба для подвешивания STS осн. 50 (низ) | 220.1 | 205.08 | 190.71 | нет в наличии | DKC / ДКС
68848 |  | DKC / ДКС 34280 Скоба для подвешивания STP осн. 50 (верх) | 335.7 | 312.85 | 290.64 | нет в наличии | DKC / ДКС
34317 |  | DKC / ДКС 34317 Напрвляющая SPC под лоток с основанием B 500 | 547.97 | 511.39 | 474.82 | нет в наличии | DKC / ДКС
34316 |  | DKC / ДКС 34316 Напрвляющая SPC под лоток с основанием B 400 | 486.58 | 454.57 | 421.92 | нет в наличии | DKC / ДКС
34315 |  | DKC / ДКС 34315 Напрвляющая SPC под лоток с основанием B 300 | 372.93 | 348.11 | 323.3 | нет в наличии | DKC / ДКС
34314 |  | DKC / ДКС 34314 Напрвляющая SPC под лоток с основанием B 200 | 370.97 | 346.15 | 321.34 | нет в наличии | DKC / ДКС
34313 |  | DKC / ДКС 34313 Напрвляющая SPC под лоток с основанием B 150 | 301.09 | 280.84 | 261.25 | нет в наличии | DKC / ДКС
37435 |  | DKC / ДКС 37435 Фланец соед. FR 300/80 | 958.78 | 894.78 | 831.42 | нет в наличии | DKC / ДКС
20980 |  | DKC / ДКС 37434 Фланец соед. FR 200/80 | 839.91 | 783.75 | 728.23 | нет в наличии | DKC / ДКС
20979 |  | DKC / ДКС 37433 Фланец соед. FR 150/80 | 721.7 | 673.37 | 625.04 | нет в наличии | DKC / ДКС
20978 |  | DKC / ДКС 37432 Фланец соед. FR 100/80 | 598.91 | 559.07 | 519.23 | нет в наличии | DKC / ДКС
20977 |  | DKC / ДКС 37431 Фланец соед. FR 80/80 | 561.03 | 523.8 | 485.92 | нет в наличии | DKC / ДКС
34181 |  | DKC / ДКС 34181 Монтажный профиль PSM толщ. 2.5 L3000 | 1521.12 | 1419.89 | 1318 | нет в наличии | DKC / ДКС
20976 |  | DKC / ДКС 37410 Фланец соед. FR 50/50 | 444.12 | 414.73 | 384.69 | нет в наличии | DKC / ДКС
37436 | 111 | DKC / ДКС 37436 Фланец соед. FR 400/80 | 1455 | 1382.25 | 1309.5 | пост. 1-3 дня | DKC / ДКС
37437 | 112 | DKC / ДКС 37437 Фланец соед. FR 500/80 | 1128.01 | 1128.01 | 1128.01 | снято | DKC / ДКС
--- Соединения
20988 |  | DKC / ДКС 37303 Пластина соединительная GTO H80 | 60.74 | 56.82 | 52.9 | нет в наличии | DKC / ДКС
20987 |  | DKC / ДКС 37301 Пластина соединительная GTO H50 | 56.82 | 53.56 | 49.64 | нет в наличии | DKC / ДКС
20985 |  | DKC / ДКС 30014 Пластина крепежная GSV H80 | 83.6 | 77.72 | 72.5 | нет в наличии | DKC / ДКС
20984 |  | DKC / ДКС 30013 Пластина крепежная GSV H50 | 80.99 | 75.76 | 70.54 | нет в наличии | DKC / ДКС
20989 |  | DKC / ДКС 37305 Пластина соединительная GTO H100 | 71.19 | 66.62 | 61.39 | нет в наличии | DKC / ДКС
20986 |  | DKC / ДКС 30015 Пластина крепежная GSV H100 | 88.82 | 82.95 | 77.07 | нет в наличии | DKC / ДКС
--- Пластины
30267 |  | DKC / ДКС 30267 Пластина TC/RRC/RRD/RRS 200х100 | 109.07 | 101.89 | 94.7 | нет в наличии | DKC / ДКС
30268 |  | DKC / ДКС 30268 Пластина TC/RRC/RRD/RRS 300х100 | 130.62 | 122.13 | 112.99 | нет в наличии | DKC / ДКС
30269 |  | DKC / ДКС 30269 Пластина TC/RRD/RRS 400х100 | 146.3 | 136.5 | 126.71 | нет в наличии | DKC / ДКС
30270 |  | DKC / ДКС 30270 Пластина TC 500х100 | 171.77 | 160.01 | 148.91 | нет в наличии | DKC / ДКС
30272 |  | DKC / ДКС 30272 ПластинаRRC/RRD/RRS 50х100 | 69.88 | 65.31 | 60.74 | нет в наличии | DKC / ДКС
30273 |  | DKC / ДКС 30273 Пластина RRC 75х100 | 79.03 | 73.8 | 68.58 | нет в наличии | DKC / ДКС
30607 |  | DKC / ДКС 30607 Пластина RRC 75х50 | 43.76 | 41.15 | 37.88 | нет в наличии | DKC / ДКС
30608 |  | DKC / ДКС 30608 Пластина TC/RRC/RRD/RRS50х50 | 40.49 | 37.88 | 35.27 | нет в наличии | DKC / ДКС
30265 |  | DKC / ДКС 30265 Пластина TC/RRC/RRD/RRS 100х100 | 82.95 | 77.07 | 71.84 | нет в наличии | DKC / ДКС
21003 |  | DKC / ДКС 30266 Пластина TC/RRC/RRD/RRS 150х100 | 92.09 | 86.21 | 80.33 | нет в наличии | DKC / ДКС
20997 |  | (SALE!) DKC / ДКС 30197 Пластина TC/RRD/RRS 400х50 | 11.84 | 11.84 | 11.84 | нет в наличии | DKC / ДКС
20996 |  | (SALE!) DKC / ДКС 30196 Пластина TC/RRC/RRD/RRS 300х50 | 21.55 | 21.55 | 21.55 | нет в наличии | DKC / ДКС
20995 |  | DKC / ДКС 30195 Пластина TC/RRC/RRD/RRS 200х50 | 109.07 | 101.89 | 94.7 | нет в наличии | DKC / ДКС
20994 |  | DKC / ДКС 30194 Пластина TC/RRC/RRD/RRS 150х50 | 90.13 | 84.25 | 78.37 | нет в наличии | DKC / ДКС
20993 |  | DKC / ДКС 30193 Пластина TC/RRC/RRD/RRS 100х50 | 82.95 | 77.07 | 71.84 | нет в наличии | DKC / ДКС
20992 |  | DKC / ДКС 30190 Уголок опорный FRTC/RRC/RRD/RRS на H100 | 44.41 | 41.8 | 38.53 | нет в наличии | DKC / ДКС
20991 |  | DKC / ДКС 30189 Уголок опорный FRTC/RRC/RRD/RRS на H 80 | 40.49 | 37.88 | 35.27 | нет в наличии | DKC / ДКС
30198 |  | DKC / ДКС 30198 Пластина TC 500х50 | 166.55 | 155.44 | 144.34 | нет в наличии | DKC / ДКС
20990 |  | DKC / ДКС 30199 Уголок опорный FR TC/RRC/RRD/RRS на H 50 | 32.66 | 30.7 | 28.08 | нет в наличии | DKC / ДКС
--- Ограничители
36910 |  | DKC / ДКС 36910 Защитный ограничитель RP 150 | 94.05 | 87.52 | 81.64 | нет в наличии | DKC / ДКС
21012 |  | DKC / ДКС 36900 Защитный ограничитель RP 100 | 87.52 | 81.64 | 75.76 | нет в наличии | DKC / ДКС
36930 |  | DKC / ДКС 36930 Защитный ограничитель RP 250 | 112.99 | 105.15 | 97.97 | нет в наличии | DKC / ДКС
21014 |  | DKC / ДКС 36920 Защитный ограничитель RP 200 | 107.77 | 100.58 | 93.4 | нет в наличии | DKC / ДКС
21016 |  | DKC / ДКС 36940 Защитный ограничитель RP 300 | 122.79 | 114.3 | 106.46 | нет в наличии | DKC / ДКС
--- Переходники
31988 |  | DKC / ДКС 31988 Переходник RRD правосторонний 500/400 | 2082.81 | 1943.69 | 1805.23 | нет в наличии | DKC / ДКС
36526 |  | DKC / ДКС 36526 Переходник RRS левосторонний 200/150 | 1420.54 | 1325.84 | 1231.13 | нет в наличии | DKC / ДКС
31990 |  | DKC / ДКС 31990 Переходник RRS левосторонний 500/400 | 2082.81 | 1943.69 | 1805.23 | нет в наличии | DKC / ДКС
36361 |  | DKC / ДКС 36361 Переходник RRS левосторонний 400/200 H50 | 1752.33 | 1635.42 | 1518.51 | нет в наличии | DKC / ДКС
36531 |  | DKC / ДКС 36531 Переходник RRS левосторонний 400/300 H80 | 2047.54 | 1911.03 | 1774.53 | нет в наличии | DKC / ДКС
36530 |  | DKC / ДКС 36530 Переходник RRS левосторонний 300/200 | 1628.89 | 1520.47 | 1412.05 | нет в наличии | DKC / ДКС
36528 |  | DKC / ДКС 36528 Переходник RRS левосторонний 300/100 | 1613.86 | 1506.1 | 1398.99 | нет в наличии | DKC / ДКС
36527 |  | DKC / ДКС 36527 Переходник RRS левосторонний 300/80 | 1611.91 | 1504.14 | 1397.03 | нет в наличии | DKC / ДКС
21024 |  | DKC / ДКС 36288 Переходник RRC симметричный 300/150 H80 | 1663.5 | 1552.47 | 1441.44 | нет в наличии | DKC / ДКС
21025 |  | DKC / ДКС 36289 Переходник RRC симметричный 300/200 H80 | 1773.23 | 1655.01 | 1536.8 | нет в наличии | DKC / ДКС
36286 |  | DKC / ДКС 36286 Переходник RRC300/80 выс. 80 | 1626.93 | 1518.51 | 1410.09 | нет в наличии | DKC / ДКС
36285 |  | DKC / ДКС 36285 Переходник RRC200/150 выс. 80 | 1323.23 | 1235.05 | 1146.88 | нет в наличии | DKC / ДКС
21019 |  | DKC / ДКС 36283 Переходник RRC симметричный 200/80 H80 | 1444.71 | 1348.7 | 1252.03 | нет в наличии | DKC / ДКС
21020 |  | DKC / ДКС 36284 Переходник RRC симметричный 200/100 H80 | 1471.48 | 1372.86 | 1274.89 | нет в наличии | DKC / ДКС
36291 |  | DKC / ДКС 36291 Переходник RRC500/300 выс. 80 | 2107.62 | 1967.2 | 1826.78 | нет в наличии | DKC / ДКС
36292 |  | DKC / ДКС 36292 Переходник RRC500/400 выс. 80 | 2107.62 | 1967.2 | 1826.78 | нет в наличии | DKC / ДКС
36524 |  | DKC / ДКС 36524 Переходник RRS левосторонний 200/80 | 1412.05 | 1318 | 1223.95 | нет в наличии | DKC / ДКС
36523 |  | DKC / ДКС 36523 Переходник RRS левосторонний 150/100 | 1179.54 | 1100.51 | 1022.14 | нет в наличии | DKC / ДКС
36522 |  | DKC / ДКС 36522 Переходник RRS левосторонний 150/80 | 1179.54 | 1100.51 | 1022.14 | нет в наличии | DKC / ДКС
36521 |  | DKC / ДКС 36521 Переходник RRS левосторонний 100/80 | 1056.1 | 985.56 | 915.02 | нет в наличии | DKC / ДКС
36290 |  | DKC / ДКС 36290 Переходник RRC400/300 выс. 80 | 2022.07 | 1886.87 | 1752.33 | нет в наличии | DKC / ДКС
36410 |  | DKC / ДКС 36410 Переходник RRD правосторонний300/200 H 80 | 1628.89 | 1520.47 | 1412.05 | нет в наличии | DKC / ДКС
36408 |  | DKC / ДКС 36408 Переходник RRD правосторонний300/100 H 80 | 1613.86 | 1506.1 | 1398.99 | нет в наличии | DKC / ДКС
36407 |  | DKC / ДКС 36407 Переходник RRD правосторонний300/80 H 80 | 1611.91 | 1504.14 | 1397.03 | нет в наличии | DKC / ДКС
36406 |  | DKC / ДКС 36406 Переходник RRD правосторонний200/150 H 80 | 1420.54 | 1325.84 | 1231.13 | нет в наличии | DKC / ДКС
36404 |  | DKC / ДКС 36404 Переходник RRD правосторонний200/80 H 80 | 1412.05 | 1318 | 1223.95 | нет в наличии | DKC / ДКС
36403 |  | DKC / ДКС 36403 Переходник RRD правосторонний150/100 H 80 | 1179.54 | 1100.51 | 1022.14 | нет в наличии | DKC / ДКС
36402 |  | DKC / ДКС 36402 Переходник RRD правосторонний150/80 H 80 | 1179.54 | 1100.51 | 1022.14 | нет в наличии | DKC / ДКС
36401 |  | DKC / ДКС 36401 Переходник RRD правосторонний100/80 H 80 | 1056.1 | 985.56 | 915.02 | нет в наличии | DKC / ДКС
36529 | TDRW-3U-360-RAL9004 | DKC / ДКС 36529 Переходник RRS левосторонний 300/150 | 4931.2 | 4931.2 | 4931.2 | пост. 1-3 дня | DKC / ДКС
36287 | 27615 | DKC / ДКС 36287 Переходник RRC300/100 выс. 80 | 47.26 | 47.26 | 47.26 | пост. 1-3 дня | DKC / ДКС
36282 | BSD4110 | DKC / ДКС 36282 Переходник RRC150/100 выс. 80 | 1906.26 | 1906.26 | 1906.26 | пост. 1-3 дня | DKC / ДКС
36315 | 27414 | DKC / ДКС 36315 Переходник RRC 400/200 h50 | 28.02 | 28.02 | 28.02 | пост. 1-3 дня | DKC / ДКС
36525 | 79461 | DKC / ДКС 36525 Переходник RRS левосторонний 200/100 | 1026.3 | 1026.3 | 1026.3 | пост. 1-3 дня | DKC / ДКС
36412 | 601983 | DKC / ДКС 36412 Переходник RRD правосторонний500/300 H 80 | 5120.12 | 5120.12 | 5120.12 | пост. 1-3 дня | DKC / ДКС
36411 | 120911A100 | DKC / ДКС 36411 Переходник RRD правосторонний 400/300 H80 | 146.2 | 146.2 | 146.2 | пост. 1-3 дня | DKC / ДКС
36409 | 120911100 | DKC / ДКС 36409 Переходник RRD правосторонний300/150 H 80 | 146.2 | 146.2 | 146.2 | пост. 1-3 дня | DKC / ДКС
36405 | 770239 | DKC / ДКС 36405 Переходник RRD правосторонний200/100 H 80 | 920.19 | 920.19 | 920.19 | пост. 1-3 дня | DKC / ДКС
36532 | TSDH-1U-300-RAL9004 | DKC / ДКС 36532 Переходник RRS левосторонний 500/300 | 2028.8 | 2028.8 | 2028.8 | пост. 1-3 дня | DKC / ДКС
--- Т-образные ответвители
30591 |  | DKC / ДКС 30591 Пластиная защитная верхняя и нижняя IP44, осн. 300 | 193.32 | 180.26 | 167.2 | нет в наличии | DKC / ДКС
30590 |  | DKC / ДКС 30590 Пластиная защитная верхняя и нижняя IP44, осн. 200 | 141.07 | 131.93 | 122.79 | нет в наличии | DKC / ДКС
30588 |  | DKC / ДКС 30588 Пластиная защитная верхняя и нижняя IP44, осн. 100 | 111.68 | 104.5 | 96.66 | нет в наличии | DKC / ДКС
30586 |  | DKC / ДКС 30586 Пластина защитная боковая IP 44 H80 | 104.5 | 97.32 | 90.78 | нет в наличии | DKC / ДКС
37639 |  | DKC / ДКС 37639 Ответвитель TDSR Т-обр. вертикальный переходник 500/300 | 3600.01 | 3360.31 | 3119.96 | нет в наличии | DKC / ДКС
37638 |  | DKC / ДКС 37638 Ответвитель TDSR Т-обр. вертикальный переходник 500/200 | 3409.3 | 3182.01 | 2954.72 | нет в наличии | DKC / ДКС
37633 |  | DKC / ДКС 37633 Ответвитель TDSR Т-обр. вертикальный переходник 400/200 | 2943.62 | 2747.03 | 2551.09 | нет в наличии | DKC / ДКС
37632 |  | DKC / ДКС 37632 Ответвитель TDSR Т-обр. вертикальный переходник 400/150 | 2880.27 | 2688.25 | 2496.23 | нет в наличии | DKC / ДКС
37629 |  | DKC / ДКС 37629 Ответвитель TDSR Т-обр. вертикальный переходник 300/200 | 2815.61 | 2628.16 | 2440.06 | нет в наличии | DKC / ДКС
37628 |  | DKC / ДКС 37628 Ответвитель TDSR Т-обр. вертикальный переходник 300/150 | 2766.62 | 2581.79 | 2397.61 | нет в наличии | DKC / ДКС
37610 |  | DKC / ДКС 37610 Ответвитель TDSA Т-обр. вертикальный 150/200 | 2522.36 | 2353.85 | 2186 | нет в наличии | DKC / ДКС
37607 |  | DKC / ДКС 37607 Ответвитель TDSA Т-обр. вертикальный 100/300 | 2613.14 | 2438.76 | 2264.37 | нет в наличии | DKC / ДКС
37606 |  | DKC / ДКС 37606 Ответвитель TDSA Т-обр. вертикальный 100/200 | 2413.94 | 2253.27 | 2091.95 | нет в наличии | DKC / ДКС
37605 |  | DKC / ДКС 37605 Ответвитель TDSA Т-обр. вертикальный 100/150 | 2345.36 | 2188.61 | 2032.52 | нет в наличии | DKC / ДКС
37604 |  | DKC / ДКС 37604 Ответвитель TDSA Т-обр. вертикальный 80/300 | 2465.54 | 2300.95 | 2136.36 | нет в наличии | DKC / ДКС
37603 |  | DKC / ДКС 37603 Ответвитель TDSA Т-обр. вертикальный 80/200 | 2265.03 | 2114.16 | 1962.63 | нет в наличии | DKC / ДКС
37602 |  | DKC / ДКС 37602 Ответвитель TDSA Т-обр. вертикальный 80/150 | 2195.8 | 2049.5 | 1903.2 | нет в наличии | DKC / ДКС
37601 |  | DKC / ДКС 37601 Ответвитель TDSA Т-обр. вертикальный 80/100 | 2122.65 | 1980.92 | 1839.84 | нет в наличии | DKC / ДКС
37227 |  | DKC / ДКС 37227 Крышка-ответвитель TSS500/80 | 3554.29 | 3317.21 | 3080.78 | нет в наличии | DKC / ДКС
37615 |  | DKC / ДКС 37615 Ответвитель TDSA Т-обр. вертикальный 200/400 | 3155.23 | 2944.93 | 2734.62 | нет в наличии | DKC / ДКС
37226 |  | DKC / ДКС 37226 Крышка-ответвитель TSS400/80 | 3399.5 | 3172.87 | 2946.23 | нет в наличии | DKC / ДКС
37611 |  | DKC / ДКС 37611 Ответвитель TDSA Т-обр. вертикальный 150/300 | 2720.91 | 2539.99 | 2358.42 | нет в наличии | DKC / ДКС
37627 |  | DKC / ДКС 37627 Ответвитель TDSR Т-обр. вертикальный переходник 300/100 | 2673.23 | 2494.93 | 2317.28 | нет в наличии | DKC / ДКС
37612 |  | DKC / ДКС 37612 Ответвитель TDSA Т-обр. вертикальный 150/400 | 3088.61 | 2882.88 | 2677.15 | нет в наличии | DKC / ДКС
37614 |  | DKC / ДКС 37614 Ответвитель TDSA Т-обр. вертикальный 200/300 | 2839.12 | 2649.72 | 2460.31 | нет в наличии | DKC / ДКС
37625 |  | DKC / ДКС 37625 Ответвитель TDSR Т-обр. вертикальный переходник 200/150 | 2577.22 | 2405.45 | 2233.68 | нет в наличии | DKC / ДКС
37623 |  | DKC / ДКС 37623 Ответвитель TDSR Т-обр. вертикальный переходник 200/80 | 2449.21 | 2285.93 | 2122.65 | нет в наличии | DKC / ДКС
37622 |  | DKC / ДКС 37622 Ответвитель TDSR Т-обр. вертикальный переходник 150/100 | 2384.55 | 2225.19 | 2066.48 | нет в наличии | DKC / ДКС
37621 |  | DKC / ДКС 37621 Ответвитель TDSR Т-обр. вертикальный переходник 150/80 | 2327.73 | 2172.28 | 2017.49 | нет в наличии | DKC / ДКС
37620 |  | DKC / ДКС 37620 Ответвитель TDSR Т-обр. вертикальный переходник 100/80 | 2217.35 | 2069.09 | 1921.48 | нет в наличии | DKC / ДКС
37618 |  | DKC / ДКС 37618 Ответвитель TDSA Т-обр. вертикальный 30/500 | 3470.04 | 3238.83 | 3007.63 | нет в наличии | DKC / ДКС
37223 |  | DKC / ДКС 37223 Крышка-ответвитель TSS150/80 | 2760.75 | 2576.57 | 2392.39 | нет в наличии | DKC / ДКС
37617 |  | DKC / ДКС 37617 Ответвитель TDSA Т-обр. вертикальный 300/400 | 3334.84 | 3112.13 | 2890.06 | нет в наличии | DKC / ДКС
37626 |  | DKC / ДКС 37626 Ответвитель TDSR Т-обр. вертикальный переходник 300/80 | 2638.61 | 2462.92 | 2286.58 | нет в наличии | DKC / ДКС
37616 |  | DKC / ДКС 37616 Ответвитель TDSA Т-обр. вертикальный 200/500 | 3293.04 | 3073.59 | 2854.14 | нет в наличии | DKC / ДКС
37225 |  | DKC / ДКС 37225 Крышка-ответвитель TSS300/80 | 3201.6 | 2988.03 | 2775.12 | нет в наличии | DKC / ДКС
37224 |  | DKC / ДКС 37224 Крышка-ответвитель TSS200/80 | 2939.7 | 2743.77 | 2547.83 | нет в наличии | DKC / ДКС
21066 |  | DKC / ДКС 37163 Ответвитель TDS Т-образный вертикальный ун. осн. 150 | 3316.55 | 3095.8 | 2874.39 | нет в наличии | DKC / ДКС
37164 |  | DKC / ДКС 37164 Ответвитель TDS Т-образный вертикальный ун. осн. 200 | 3701.24 | 3454.36 | 3208.14 | нет в наличии | DKC / ДКС
21057 |  | DKC / ДКС 37101 Ответвитель TD Т-образный вертикальный 80/80 | 1769.31 | 1651.75 | 1533.53 | нет в наличии | DKC / ДКС
21068 |  | DKC / ДКС 37165 Ответвитель TDS Т-образный вертикальный ун. осн. 300 | 4564.67 | 4260.31 | 3956.61 | нет в наличии | DKC / ДКС
37222 |  | DKC / ДКС 37222 Крышка-ответвитель TSS100/80 | 2541.3 | 2372.14 | 2202.33 | нет в наличии | DKC / ДКС
37221 |  | DKC / ДКС 37221 Крышка-ответвитель TSS80/80 | 2294.42 | 2141.59 | 1988.76 | нет в наличии | DKC / ДКС
37207 |  | DKC / ДКС 37207 Крышка-ответвитель TS 500/80 | 4017.35 | 3749.57 | 3481.79 | нет в наличии | DKC / ДКС
37206 |  | DKC / ДКС 37206 Крышка-ответвитель TS 400/80 | 3449.14 | 3219.24 | 2989.34 | нет в наличии | DKC / ДКС
37205 |  | DKC / ДКС 37205 Крышка-ответвитель TS 300/ 80 | 3076.86 | 2871.78 | 2666.7 | нет в наличии | DKC / ДКС
37204 |  | DKC / ДКС 37204 Крышка-ответвитель TS 200/80 | 2567.42 | 2396.3 | 2225.19 | нет в наличии | DKC / ДКС
37203 |  | DKC / ДКС 37203 Крышка-ответвитель TS 150/80 | 2266.33 | 2115.46 | 1964.59 | нет в наличии | DKC / ДКС
37202 |  | DKC / ДКС 37202 Т-Ответвитель вверх TS 100/80 | 2063.87 | 1926.06 | 1788.25 | нет в наличии | DKC / ДКС
37201 |  | DKC / ДКС 37201 Крышка-ответвитель TS 80/80 | 1886.22 | 1760.82 | 1634.76 | нет в наличии | DKC / ДКС
37167 |  | DKC / ДКС 37167 Ответвитель TDS Т-образный вертикальный ун. осн. 500 | 3869.75 | 3611.76 | 3353.78 | нет в наличии | DKC / ДКС
37166 |  | DKC / ДКС 37166 Ответвитель TDS Т-образный вертикальный ун. осн. 400 | 4820.04 | 4498.7 | 4177.37 | нет в наличии | DKC / ДКС
37624 | 2C02L | DKC / ДКС 37624 Ответвитель TDSR Т-обр. вертикальный переходник 200/100 | 6.9 | 6.9 | 6.9 | пост. 1-3 дня | DKC / ДКС
37162 | 2150-1000 | DKC / ДКС 37162 Ответвитель TDS Т-образный вертикальный ун. осн. 100 | 1554 | 1476.3 | 1398.6 | пост. 1-3 дня | DKC / ДКС
37161 | 2135 | DKC / ДКС 37161 Ответвитель TDS Т-образный вертикальный ун. осн. 80 | 862 | 818.9 | 775.8 | пост. 1-3 дня | DKC / ДКС
37107 | 407852 | DKC / ДКС 37107 Ответвитель TD Т-образный вертикальный 500/80 | 2724.92 | 2724.92 | 2724.92 | пост. 1-3 дня | DKC / ДКС
37106 | 407851 | DKC / ДКС 37106 Ответвитель TD Т-образный вертикальный 400/80 | 2724.92 | 2724.92 | 2724.92 | пост. 1-3 дня | DKC / ДКС
37105 | 407311 | DKC / ДКС 37105 Ответвитель TD Т-образный вертикальный 300/80 | 3004.43 | 3004.43 | 3004.43 | пост. 1-3 дня | DKC / ДКС
37103 | 407308 | DKC / ДКС 37103 Ответвитель TD Т-образный вертикальный 150/80 | 1621.01 | 1621.01 | 1621.01 | пост. 1-3 дня | DKC / ДКС
37102 | 407307 | DKC / ДКС 37102 Ответвитель TD Т-образный вертикальный 100/80 | 1484.52 | 1484.52 | 1484.52 | пост. 1-3 дня | DKC / ДКС
37104 | 407309 | DKC / ДКС 37104 Ответвитель TD Т-образный вертикальный 200/80 | 1721.42 | 1721.42 | 1721.42 | пост. 1-3 дня | DKC / ДКС
--- Заглушки
21116 |  | DKC / ДКС 37262 Заглушка TC100x80 | 184.83 | 172.42 | 160.01 | нет в наличии | DKC / ДКС
21117 |  | DKC / ДКС 37263 Заглушка TC150x80 | 244.27 | 227.94 | 211.61 | нет в наличии | DKC / ДКС
21115 |  | DKC / ДКС 37261 Заглушка TC80x80 | 165.24 | 154.14 | 143.03 | нет в наличии | DKC / ДКС
21114 |  | DKC / ДКС 37240 Заглушка TC50x50 | 135.85 | 126.71 | 117.56 | нет в наличии | DKC / ДКС
21119 |  | DKC / ДКС 37265 Заглушка TC300x80 | 305.01 | 284.76 | 264.51 | нет в наличии | DKC / ДКС
37266 |  | DKC / ДКС 37266 Заглушка TC400x80 | 364.44 | 340.28 | 315.46 | нет в наличии | DKC / ДКС
37267 |  | DKC / ДКС 37267 Заглушка TC500x80 | 423.22 | 395.14 | 367.05 | нет в наличии | DKC / ДКС
21118 |  | DKC / ДКС 37264 Заглушка TC200x80 | 265.82 | 248.19 | 230.55 | нет в наличии | DKC / ДКС
--- Держатели кабеля
21126 |  | DKC / ДКС 37565 Держатель кабеля TRC300 | 56.82 | 53.56 | 49.64 | нет в наличии | DKC / ДКС
21125 |  | DKC / ДКС 37564 Держатель кабеля TRC200 | 49.64 | 46.37 | 43.11 | нет в наличии | DKC / ДКС
21123 |  | DKC / ДКС 37562 Держатель кабеля TRC 100 | 43.76 | 40.49 | 37.88 | нет в наличии | DKC / ДКС
21124 |  | DKC / ДКС 37563 Держатель кабеля TRC 150 | 43.76 | 40.49 | 37.88 | нет в наличии | DKC / ДКС
21122 |  | DKC / ДКС 37561 Держатель кабеля TR80 | 41.8 | 39.19 | 36.57 | нет в наличии | DKC / ДКС
--- Консоли DKC (ДКС)
30694 |  | DKC / ДКС 30694 Крепление к стене для вертикального монткжа осн, В400 | 417.34 | 389.91 | 361.83 | нет в наличии | DKC / ДКС
69910 |  | DKC / ДКС 34283 Скоба для подвешивания STP осн. 150 (верх) | 351.38 | 327.87 | 304.35 | нет в наличии | DKC / ДКС
69911 |  | DKC / ДКС 34303 Скоба для подвешивания STS осн. 150 (низ) | 335.7 | 312.85 | 290.64 | нет в наличии | DKC / ДКС
76265 |  | DKC / ДКС 30693 Крепление к стене для вертикального монтажа осн, В300 | 421.26 | 393.18 | 365.1 | нет в наличии | DKC / ДКС
76432 |  | DKC / ДКС FC37306 Соединительная пластина с отверстием по центру | 77.72 | 72.5 | 67.27 | нет в наличии | DKC / ДКС
30690 |  | DKC / ДКС 30690 Крепление к стене для вертикального монтажа осн, B100 | 342.89 | 320.03 | 297.17 | нет в наличии | DKC / ДКС
76435 |  | DKC / ДКС FC37008 Маркировочная таблица | 39.84 | 37.23 | 34.62 | нет в наличии | DKC / ДКС
76433 |  | DKC / ДКС FC34247 Боковая соединительная пластина с семью отверстиями | 106.46 | 99.27 | 92.09 | нет в наличии | DKC / ДКС
21138 |  | DKC / ДКС 34183 Консоль BM осн. 300 | 241.66 | 225.98 | 209.65 | нет в наличии | DKC / ДКС
68639 |  | DKC / ДКС 34290 Кронштейн PL облегченный для подвеса лотка | 128.01 | 119.52 | 111.03 | нет в наличии | DKC / ДКС
67762 |  | DKC / ДКС 34305 Скоба для подвешивания STS осн. 300 (низ) | 385.34 | 359.87 | 334.4 | нет в наличии | DKC / ДКС
21140 |  | DKC / ДКС 34185 Консоль BM осн. 500 | 405.59 | 378.81 | 351.38 | нет в наличии | DKC / ДКС
21139 |  | DKC / ДКС 34184 Консоль BM осн. 400 | 305.01 | 284.76 | 264.51 | нет в наличии | DKC / ДКС
21137 |  | DKC / ДКС 34182 Консоль BM осн. 200 | 182.22 | 170.46 | 158.06 | нет в наличии | DKC / ДКС
21136 |  | DKC / ДКС 34130 Монтажный профиль PSM, 48x29 мм, толщина 2,5мм. L=2000мм (цена за 1 м) | 525.11 | 490.49 | 455.23 | нет в наличии | DKC / ДКС
21135 |  | DKC / ДКС 34122 Соединитель для профилей PSL/PSM, 44x29 мм, толщина 2,5мм. L=300мм | 209 | 194.63 | 180.91 | нет в наличии | DKC / ДКС
76434 |  | DKC / ДКС FC37310 Монтажная плата | 306.97 | 286.72 | 265.82 | нет в наличии | DKC / ДКС
21134 |  | DKC / ДКС 34120 Монтажный профиль PSL, 50x30 мм, толщина 1,5мм. L=2000мм (цена за 1 м) | 376.2 | 351.38 | 325.91 | нет в наличии | DKC / ДКС
21133 |  | DKC / ДКС 34104 Консоль с опорой ML осн. 300 опора 200 | 385.34 | 359.87 | 333.75 | нет в наличии | DKC / ДКС
21127 |  | DKC / ДКС 33833 Консоль с опорой ML осн. 400 опора 300 | 601.53 | 561.68 | 521.84 | нет в наличии | DKC / ДКС
21128 |  | DKC / ДКС 33834 Консоль с опорой ML осн. 500 опора 300 | 815.75 | 761.54 | 707.33 | нет в наличии | DKC / ДКС
21129 |  | DKC / ДКС 33835 Консоль с опорой ML осн. 600 опора 300 | 1019.52 | 951.6 | 883.67 | нет в наличии | DKC / ДКС
21130 |  | DKC / ДКС 34101 Консоль с опорой ML осн. 100 | 219.45 | 204.43 | 190.06 | нет в наличии | DKC / ДКС
21131 |  | DKC / ДКС 34102 Консоль с опорой ML осн. 150 | 236.43 | 220.76 | 205.08 | нет в наличии | DKC / ДКС
21132 |  | DKC / ДКС 34103 Консоль с опорой ML осн. 200 | 256.02 | 239.04 | 222.06 | нет в наличии | DKC / ДКС
21141 |  | DKC / ДКС 34186 Консоль BM осн. 600 | 534.25 | 498.99 | 463.06 | нет в наличии | DKC / ДКС
21142 |  | DKC / ДКС 34286 Скоба для подвешивания STP осн. 400 (верх) | 400.36 | 373.59 | 346.81 | нет в наличии | DKC / ДКС
34306 |  | DKC / ДКС 34306 Скоба для подвешивания STS осн. 400 (низ) | 495.07 | 461.76 | 429.1 | нет в наличии | DKC / ДКС
67760 |  | DKC / ДКС 34285 Скоба для подвешивания STP осн. 300 (верх) | 380.12 | 355.3 | 329.83 | нет в наличии | DKC / ДКС
67759 |  | DKC / ДКС 34284 Скоба для подвешивания STP осн. 200 (верх) | 363.14 | 338.97 | 314.8 | нет в наличии | DKC / ДКС
66853 |  | DKC / ДКС 34282 Скоба для подвешивания STP осн. 100 (верх) | 342.24 | 319.38 | 296.52 | нет в наличии | DKC / ДКС
66852 |  | DKC / ДКС 34302 Скоба для подвешивания STS осн. 100 (низ) | 281.5 | 262.56 | 244.27 | нет в наличии | DKC / ДКС
68839 |  | DKC / ДКС 34108 Консоль с опорой ML облегченная осн. 300 | 311.54 | 290.64 | 270.39 | нет в наличии | DKC / ДКС
68838 |  | DKC / ДКС 34107 Консоль с опорой ML облегченная осн. 200 | 202.47 | 188.75 | 175.69 | нет в наличии | DKC / ДКС
68837 |  | DKC / ДКС 34106 Консоль с опорой ML облегченная осн. 150 | 192.67 | 179.61 | 166.55 | нет в наличии | DKC / ДКС
68836 |  | DKC / ДКС 34105 Консоль с опорой ML облегченная осн. 100 | 184.18 | 171.77 | 160.01 | нет в наличии | DKC / ДКС
34287 |  | DKC / ДКС 34287 Скоба для подвешивания STP осн. 500 (верх) | 422.57 | 394.49 | 366.4 | нет в наличии | DKC / ДКС
21145 |  | (SALE!) DKC / ДКС 34307 Скоба для подвешивания STS осн. 500 (низ) | 92.74 | 92.74 | 92.74 | нет в наличии | DKC / ДКС
21146 |  | DKC / ДКС 36450 Соединитель BA для STP/STS L 2000 | 197.9 | 184.83 | 171.77 | нет в наличии | DKC / ДКС
21147 |  | DKC / ДКС 37910 Соединитель BA для STP/STS L 1000 | 138.46 | 129.32 | 120.17 | нет в наличии | DKC / ДКС
67761 |  | DKC / ДКС 34304 Скоба для подвешивания STS осн. 200 (низ) | 367.71 | 342.89 | 318.72 | нет в наличии | DKC / ДКС
--- Перегородки
68830 |  | DKC / ДКС 36480 Перегородка SEP H 50, длина 3000 мм, (цена за 1м) | 232.51 | 217.49 | 201.81 | нет в наличии | DKC / ДКС
68831 |  | DKC / ДКС 36490 Перегородка SEP H 80 (цена за 1м) | 282.15 | 263.21 | 244.92 | нет в наличии | DKC / ДКС
--- Крепеж
21148 |  | DKC / ДКС 34070 (CM020860) Шестигранный болт M8x60 | 11.76 | 11.1 | 10.45 | нет в наличии | DKC / ДКС
21150 |  | DKC / ДКС 34077 (CM110800) Гайка M8 | 3.27 | 2.61 | 1.96 | нет в наличии | DKC / ДКС
21151 |  | DKC / ДКС 37521 (CM010610) Винт М6X10 | 3.92 | 3.27 | 2.61 | нет в наличии | DKC / ДКС
21152 |  | DKC / ДКС 37523 (CM030508) Винт M5x8 | 5.88 | 5.22 | 4.57 | нет в наличии | DKC / ДКС
21153 |  | DKC / ДКС 37531 (CM100600) Гайка спец. M6 | 4.57 | 3.92 | 3.27 | нет в наличии | DKC / ДКС
65254 |  | DKC / ДКС 34141 Направляющая SML для крепления к потолку | 559.07 | 521.84 | 484.62 | нет в наличии | DKC / ДКС
67428 |  | DKC / ДКС 37533 (CM100800) Гайка спец. M8 | 4.57 | 3.92 | 3.27 | нет в наличии | DKC / ДКС
68859 |  | DKC / ДКС 35001 (CM200601) Шпилька М6х1000 (цена за 1м) | 62.7 | 58.78 | 54.21 | нет в наличии | DKC / ДКС
68860 |  | DKC / ДКС 35002 (CM200801) Шпилька М8х1000 (цена за 1м) | 111.68 | 104.5 | 96.66 | нет в наличии | DKC / ДКС
68861 |  | DKC / ДКС 35003 (CM201001) Шпилька М10х1000 (цена за 1м) | 167.85 | 156.75 | 145.65 | нет в наличии | DKC / ДКС
68862 |  | DKC / ДКС 35004 (CM201201) Шпилька М12х1000 (цена за 1м) | 353.34 | 329.83 | 306.31 | нет в наличии | DKC / ДКС
68863 |  | DKC / ДКС 35005 (CM200602) Шпилька М6х2000 (цена за 1м) | 62.7 | 58.78 | 54.21 | нет в наличии | DKC / ДКС
68864 |  | DKC / ДКС CM200802 (35006) Шпилька М8х2000 (цена за 1м) | 108.42 | 101.23 | 94.05 | нет в наличии | DKC / ДКС
68865 |  | DKC / ДКС 35007 (CM201002) Шпилька М10х2000 (цена за 1м) | 167.85 | 156.75 | 145.65 | нет в наличии | DKC / ДКС
70877 |  | DKC / ДКС CM120800(37552) Шайба, белого цвета М8 | 3.92 | 3.27 | 2.61 | нет в наличии | DKC / ДКС
73482 |  | DKC / ДКС CM120600(37551) Шайба, белого цвета М6 | 2.61 | 1.96 | 1.31 | нет в наличии | DKC / ДКС
73875 |  | DKC / ДКС 37556 (CM110600) Гайка М6 | 2.61 | 1.96 | 1.31 | нет в наличии | DKC / ДКС
75633 |  | DKC / ДКС 37559 (CM111000) Гайка М10 | 5.88 | 5.22 | 4.57 | нет в наличии | DKC / ДКС
75799 |  | DKC / ДКС CM300600 Струбцина М6 | 210.96 | 196.59 | 182.87 | нет в наличии | DKC / ДКС
75800 |  | DKC / ДКС CM300800 Струбцина М8 | 236.43 | 220.76 | 205.08 | нет в наличии | DKC / ДКС
68869 |  | DKC / ДКС 38682 Струбцина М10 | 277.58 | 257.33 | 237.74 | нет в наличии | DKC / ДКС
75840 |  | DKC / ДКС CM050620 Винт для механического соединения элементов M6X20 | 6.53 | 5.88 | 5.22 | нет в наличии | DKC / ДКС
75841 |  | DKC / ДКС CM060614 Винт со специальной головкой для проволочного лотка M6X14 | 21.55 | 20.25 | 18.94 | нет в наличии | DKC / ДКС
75842 |  | DKC / ДКС CM070620 Крюк болт для механического соединения проволочного лотка | 20.25 | 18.94 | 17.63 | нет в наличии | DKC / ДКС
75843 |  | DKC / ДКС CM170600 Шайба для соединения проволочного лотка (в соединении с винтом М6х20) | 10.45 | 9.8 | 9.14 | нет в наличии | DKC / ДКС
75844 |  | DKC / ДКС CM180600 Шайба четырехлепестковая для соединения проволочного лотка (в соединении с винтом М6х20) | 9.14 | 8.49 | 7.84 | нет в наличии | DKC / ДКС
75845 |  | DKC / ДКС CM190600 Шайба со специальной головкой для соединения проволочного лотка (в соединении с винтом М6х14) | 7.84 | 7.18 | 6.53 | нет в наличии | DKC / ДКС
76271 |  | DKC / ДКС 37541 (CM210825) Соединительная гайка М8х25 | 16.98 | 16.33 | 15.02 | нет в наличии | DKC / ДКС
76496 |  | DKC / ДКС CM150600 Гайка для подвешивания профиля (с пружиной) M6x40 | 45.07 | 41.8 | 39.19 | нет в наличии | DKC / ДКС
20680 |  | DKC / ДКС 38283 Крышка CDSD/CDSS90 на угол вертикальный внеш. 150/150 | 785.05 | 732.8 | 680.55 | нет в наличии | DKC / ДКС
37557 | 2H12C | DKC / ДКС 37557 клейкая лента-бандаж IP44 | 116.1 | 116.1 | 116.1 | пост. 1-3 дня | DKC / ДКС
35008 |  | DKC / ДКС 35008 (CM201202) Шпилька М12х2000 (цена за 1м) | 90.86 | 90.86 | 90.86 | пост. 1-3 дня | DKC / ДКС
- КРЕПЁЖ
-- Шурупы, дюбели, анкера
--- Саморезы
7488 |  | Саморез 3.5x11, полуцилиндр, оксид (100 шт) | 261.25 | 228.59 | 195.94 | нет в наличии
7489 |  | Саморез 3.5x25 (100 шт), потай, частая резьба | 195.94 | 163.28 | 130.62 | нет в наличии
64892 |  | Саморез 3.5x25, для гипсокартона, с большим шагом резьбы (100 шт) | 195.94 | 163.28 | 130.62 | нет в наличии
68930 |  | Саморез 3.5x32 потай, частая резьба, оксид (100 шт) | 261.25 | 228.59 | 195.94 | нет в наличии
8092 |  | Саморез 3.5x41 (100 шт), потай, частая резьба | 326.56 | 261.25 | 195.94 | нет в наличии
65442 |  | Саморез 3.5x51, потай, частая резьба, оксид (100 шт) | 391.87 | 326.56 | 261.25 | нет в наличии
4112 |  | Саморез 3.5x55 (100 шт) потай, частая резьба, оксид | 391.87 | 326.56 | 261.25 | нет в наличии
7493 |  | Саморез 3.8x64 потай, крупная резьба, оксид (100 шт) | 457.19 | 391.87 | 326.56 | нет в наличии
7490 |  | Саморез 4.2x14 полусфера-прессшайба, цинк (100 шт) | 326.56 | 261.25 | 195.94 | нет в наличии
7491 |  | Саморез 4.2x19 полусфера-прессшайба, цинк (100 шт) | 391.87 | 326.56 | 261.25 | нет в наличии
4337 |  | Саморез 4.2x25 полусфера-прессшайба, цинк (100 шт) | 391.87 | 326.56 | 261.25 | нет в наличии
7492 |  | Саморез 4.2x32 (100 шт) полусфера-прессшайба, цинк | 457.19 | 391.87 | 326.56 | нет в наличии
8070 |  | Саморез 4.2x51 полусфера-пресшайба, цинк (100 шт) | 522.5 | 457.19 | 391.87 | нет в наличии
67404 |  | Саморез 4x16 c потайной головкой(100 шт) | 326.56 | 261.25 | 195.94 | нет в наличии
67174 |  | Саморез кровельный 6.3x32 (100 шт), сверло, цинк | 429.1 | 412.77 | 396.45 | нет в наличии
79990 |  | Саморезы для стрингеров 3.9х16 (100 шт) | 176.34 | 146.95 | 117.56 | нет в наличии
81961 |  | Саморез 3.5x51, потай, редкая резьба, оксид (100 шт) | 391.87 | 326.56 | 261.25 | пост. 1-3 дня
--- Дюбели
67300 |  | Hyperline FEN-06C Дюбель 6.0x30 (100 шт) | 112.99 | 110.38 | 108.42 | нет в наличии | Hyperline
67301 |  | Hyperline FEN-08C Дюбель 8.0x40 (100 шт) | 306.31 | 284.11 | 262.56 | нет в наличии | Hyperline
67302 |  | (SALE!) Hyperline FEN-10C Дюбель 10x43 (100 шт) | 146.3 | 146.3 | 146.3 | нет в наличии | Hyperline
67303 |  | (SALE!) Hyperline FEN-12C Дюбель 12x43 (100 шт) | 303.05 | 303.05 | 303.05 | нет в наличии | Hyperline
7496 |  | Дюбель "бабочка" (100 шт) | 500.29 | 481.35 | 461.76 | нет в наличии
16132 |  | Дюбель с шурупом 6.0x35 (дюбель-гвоздь) (100 шт) | 514.01 | 428.45 | 342.89 | нет в наличии
8090 |  | Дюбель с шурупом (дюбель-гвоздь) 6.0x40 (100 шт) | 538.17 | 448.69 | 358.56 | нет в наличии
8089 |  | Дюбель с шурупом 6.0x60 (дюбель-гвоздь), потай (100 шт) | 702.11 | 585.2 | 468.29 | нет в наличии
--- Анкера
62410 |  | OMAX Анкер-клин 6.0x40 | 32.66 | 26.12 | 19.59 | нет в наличии
76350 |  | OMAX Анкерный болт 10x100 | 35.92 | 34.62 | 33.31 | пост. 1-3 дня
62411 |  | OMAX Анкерный болт с гайкой 10x77 | 13.72 | 13.06 | 12.41 | нет в наличии
62506 |  | OMAX Анкерный болт с гайкой 10x97 | 17.63 | 16.98 | 16.33 | нет в наличии
65610 |  | OMAX Анкерный болт с гайкой 10х50 | 12.41 | 11.76 | 11.1 | нет в наличии
62505 |  | OMAX Анкерный болт с гайкой 8x85 | 11.1 | 10.45 | 9.8 | нет в наличии
62412 |  | OMAX Анкерный болт с крючком 10x50 | 21.55 | 20.9 | 20.25 | нет в наличии
62507 |  | OMAX Забиваемый анкер М10*12*40 | 18.29 | 17.63 | 16.98 | нет в наличии
62541 |  | OMAX Забиваемый анкер М8 10x30 | 14.37 | 13.72 | 13.06 | нет в наличии
68706 |  | OMAX Забивной анкер без клина (цанга) М10 10x34 | 56.17 | 54.21 | 52.25 | пост. 1-3 дня
-- Маркеры
--- Самоклеющиеся
7499 |  | Hyperline WMB-1 Самоклеющиеся маркеры (0-9), переплет (10 листов) | 659.65 | 593.03 | 527.07 | нет в наличии | Hyperline
69753 |  | Hyperline WMB-2 Самоклеющиеся маркеры (A-Z, /, +,-, 0-15), переплет (10 листов) | 659.65 | 593.03 | 527.07 | нет в наличии | Hyperline
69754 |  | Hyperline WMB-3 Самоклеющиеся маркеры (1-45), переплет (10 листов) | 659.65 | 593.03 | 527.07 | нет в наличии | Hyperline
--- Цветные
68332 |  | Hyperline EC-2-0 Маркер для кабеля д.7.4мм, цифра 0 | 2.61 | 1.96 | 1.31 | нет в наличии | Hyperline
68333 |  | Hyperline EC-2-1 Маркер для кабеля д.7.4мм, цифра 1 | 2.61 | 1.96 | 1.31 | нет в наличии | Hyperline
68334 |  | Hyperline EC-2-2 Маркер для кабеля д.7.4мм, цифра 2 | 2.61 | 1.96 | 1.31 | нет в наличии | Hyperline
68335 |  | Hyperline EC-2-3 Маркер для кабеля д.7.4мм, цифра 3 | 2.61 | 1.96 | 1.31 | нет в наличии | Hyperline
68336 |  | Hyperline EC-2-4 Маркер для кабеля д.7.4мм, цифра 4 | 2.61 | 1.96 | 1.31 | нет в наличии | Hyperline
68337 |  | Hyperline EC-2-5 Маркер для кабеля д.7.4мм, цифра 5 | 2.61 | 1.96 | 1.31 | нет в наличии | Hyperline
68338 |  | Hyperline EC-2-6 Маркер для кабеля д.7.4мм, цифра 6 | 2.61 | 1.96 | 1.31 | нет в наличии | Hyperline
68339 |  | Hyperline EC-2-7 Маркер для кабеля д.7.4мм, цифра 7 | 2.61 | 1.96 | 1.31 | нет в наличии | Hyperline
68340 |  | Hyperline EC-2-8 Маркер для кабеля д.7.4мм, цифра 8 | 2.61 | 1.96 | 1.31 | нет в наличии | Hyperline
68341 |  | Hyperline EC-2-9 Маркер для кабеля д.7.4мм, цифра 9 | 4.57 | 3.27 | 1.31 | снято | Hyperline
79050 |  | Hyperline MA-55-R Маркеры (клипсы) на кабель, защелкивающиеся D 4-5.5мм, "0"-"9", 10 цветов (100 шт.) | 315.46 | 297.17 | 278.88 | нет в наличии | Hyperline
79051 |  | Hyperline MA-67-R Маркеры (клипсы) на кабель, защелкивающиеся D 6-7мм, "0"-"9", 10 цветов (100 шт.) | 363.14 | 341.58 | 320.03 | нет в наличии | Hyperline
--- Круглые
67328 |  | Hyperline OM-3.5-0 Маркеры на кабель, круглые, цифра 0, внутр. диам. 4.2мм (100 шт) | 90.78 | 82.95 | 75.76 | нет в наличии | Hyperline
68243 |  | Hyperline OM-3.5-1 Маркеры на кабель, круглые, цифра 1, внутр. диам. 4.2мм (100 шт) | 90.78 | 82.95 | 75.76 | нет в наличии | Hyperline
68244 |  | Hyperline OM-3.5-2 Маркеры на кабель, круглые, цифра 2, внутр. диам. 4.2мм (100 шт) | 90.78 | 82.95 | 75.76 | нет в наличии | Hyperline
68245 |  | Hyperline OM-3.5-3 Маркеры на кабель, круглые, цифра 3, внутр. диам. 4.2мм (100 шт) | 90.78 | 82.95 | 75.76 | нет в наличии | Hyperline
68246 |  | Hyperline OM-3.5-4 Маркеры на кабель, круглые, цифра 4, внутр. диам. 4.2мм (100 шт) | 90.78 | 82.95 | 75.76 | нет в наличии | Hyperline
68247 |  | Hyperline OM-3.5-5 Маркеры на кабель, круглые, цифра 5, внутр. диам. 4.2мм (100 шт) | 90.78 | 82.95 | 75.76 | нет в наличии | Hyperline
68248 |  | Hyperline OM-3.5-6 Маркеры на кабель, круглые, цифра 6, внутр. диам. 4.2мм (100 шт) | 90.78 | 82.95 | 75.76 | нет в наличии | Hyperline
68249 |  | Hyperline OM-3.5-7 Маркеры на кабель, круглые, цифра 7, внутр. диам. 4.2мм (100 шт) | 90.78 | 82.95 | 75.76 | нет в наличии | Hyperline
68250 |  | Hyperline OM-3.5-8 Маркеры на кабель, круглые, цифра 8, внутр. диам. 4.2мм (100 шт) | 90.78 | 82.95 | 75.76 | нет в наличии | Hyperline
68251 |  | Hyperline OM-3.5-9 Маркеры на кабель, круглые, цифра 9, внутр. диам. 4.2мм (100 шт) | 90.78 | 82.95 | 75.76 | нет в наличии | Hyperline
67329 |  | Hyperline OM-5.5-0 Маркеры на кабель, круглые, цифра 0, внутр. диам. 5.1мм (100 шт) | 90.78 | 82.95 | 76.42 | нет в наличии | Hyperline
68252 |  | Hyperline OM-5.5-1 Маркеры на кабель, круглые, цифра 1, внутр. диам. 5.1мм (100 шт) | 90.78 | 82.95 | 76.42 | нет в наличии | Hyperline
68253 |  | Hyperline OM-5.5-2 Маркеры на кабель, круглые, цифра 2, внутр. диам. 5.1мм (100 шт) | 90.78 | 82.95 | 76.42 | нет в наличии | Hyperline
68254 |  | Hyperline OM-5.5-3 Маркеры на кабель, круглые, цифра 3, внутр. диам. 5.1мм (100 шт) | 90.78 | 82.95 | 76.42 | нет в наличии | Hyperline
68255 |  | Hyperline OM-5.5-4 Маркеры на кабель, круглые, цифра 4, внутр. диам. 5.1мм (100 шт) | 90.78 | 82.95 | 76.42 | нет в наличии | Hyperline
68256 |  | Hyperline OM-5.5-5 Маркеры на кабель, круглые, цифра 5, внутр. диам. 5.1мм (100 шт) | 90.78 | 82.95 | 76.42 | нет в наличии | Hyperline
68257 |  | Hyperline OM-5.5-6 Маркеры на кабель, круглые, цифра 6, внутр. диам. 5.1мм (100 шт) | 90.78 | 82.95 | 76.42 | нет в наличии | Hyperline
68258 |  | Hyperline OM-5.5-7 Маркеры на кабель, круглые, цифра 7, внутр. диам. 5.1мм (100 шт) | 90.78 | 82.95 | 76.42 | нет в наличии | Hyperline
68259 |  | Hyperline OM-5.5-8 Маркеры на кабель, круглые, цифра 8, внутр. диам. 5.1мм (100 шт) | 90.78 | 82.95 | 76.42 | нет в наличии | Hyperline
68260 |  | Hyperline OM-5.5-9 Маркеры на кабель, круглые, цифра 9, внутр. диам. 5.1мм (100 шт) | 90.78 | 82.95 | 76.42 | нет в наличии | Hyperline
67330 |  | Hyperline OM-8.0-0 Маркеры на кабель, круглые, цифра 0, внутр. диам. 6.2мм (100 шт) | 161.97 | 146.3 | 134.54 | нет в наличии | Hyperline
68261 |  | Hyperline OM-8.0-1 Маркеры на кабель, круглые, цифра 1, внутр. диам. 6.2мм (100 шт) | 161.97 | 146.3 | 134.54 | нет в наличии | Hyperline
68262 |  | Hyperline OM-8.0-2 Маркеры на кабель, круглые, цифра 2, внутр. диам. 6.2мм (100 шт) | 161.97 | 146.3 | 134.54 | нет в наличии | Hyperline
68263 |  | Hyperline OM-8.0-3 Маркеры на кабель, круглые, цифра 3, внутр. диам. 6.2мм (100 шт) | 161.97 | 146.3 | 134.54 | нет в наличии | Hyperline
68264 |  | Hyperline OM-8.0-4 Маркеры на кабель, круглые, цифра 4, внутр. диам. 6.2мм (100 шт) | 161.97 | 146.3 | 134.54 | нет в наличии | Hyperline
68265 |  | Hyperline OM-8.0-5 Маркеры на кабель, круглые, цифра 5, внутр. диам. 6.2мм (100 шт) | 161.97 | 146.3 | 134.54 | нет в наличии | Hyperline
68266 |  | Hyperline OM-8.0-6 Маркеры на кабель, круглые, цифра 6, внутр. диам. 6.2мм (100 шт) | 161.97 | 146.3 | 134.54 | нет в наличии | Hyperline
68267 |  | Hyperline OM-8.0-7 Маркеры на кабель, круглые, цифра 7, внутр. диам. 6.2мм (100 шт) | 161.97 | 146.3 | 134.54 | нет в наличии | Hyperline
68268 |  | Hyperline OM-8.0-8 Маркеры на кабель, круглые, цифра 8, внутр. диам. 6.2мм (100 шт) | 161.97 | 146.3 | 134.54 | нет в наличии | Hyperline
68269 |  | Hyperline OM-8.0-9 Маркеры на кабель, круглые, цифра 9, внутр. диам. 6.2мм (100 шт) | 161.97 | 146.3 | 134.54 | нет в наличии | Hyperline
--- Маркеры DKC
68445 |  | DKC / ДКС 303/30 Трубочки защелкивающиеся маркировочные длина 30 мм, д.5-8мм (200 шт) | 3359.66 | 3136.29 | 2912.27 | нет в наличии | DKC / ДКС
67679 |  | DKC / ДКС AZS400BY Колечко маркировочное "0", 4-8мм, черное на желтом | 3.92 | 3.27 | 2.61 | нет в наличии | DKC / ДКС
67680 |  | DKC / ДКС AZS401BY Колечко маркировочное "1", 4-8мм, черное на желтом | 3.92 | 3.27 | 2.61 | нет в наличии | DKC / ДКС
67681 |  | DKC / ДКС AZS402BY Колечко маркировочное "2", 4-8мм, черное на желтом | 3.92 | 3.27 | 2.61 | нет в наличии | DKC / ДКС
67682 |  | DKC / ДКС AZS403BY Колечко маркировочное "3", 4-8мм, черное на желтом | 3.92 | 3.27 | 2.61 | нет в наличии | DKC / ДКС
67683 |  | DKC / ДКС AZS404BY Колечко маркировочное "4", 4-8мм, черное на желтом | 3.92 | 3.27 | 2.61 | нет в наличии | DKC / ДКС
67684 |  | DKC / ДКС AZS405BY Колечко маркировочное "5", 4-8мм, черное на желтом | 3.92 | 3.27 | 2.61 | нет в наличии | DKC / ДКС
67685 |  | DKC / ДКС AZS406BY Колечко маркировочное "6", 4-8мм, черное на желтом | 3.92 | 3.27 | 2.61 | нет в наличии | DKC / ДКС
67686 |  | DKC / ДКС AZS407BY Колечко маркировочное "7", 4-8мм, черное на желтом | 3.92 | 3.27 | 2.61 | нет в наличии | DKC / ДКС
67687 |  | DKC / ДКС AZS408BY Колечко маркировочное "8", 4-8мм, черное на желтом | 3.92 | 3.27 | 2.61 | нет в наличии | DKC / ДКС
67688 |  | DKC / ДКС AZS409BY Колечко маркировочное "9", 4-8мм, черное на желтом | 3.92 | 3.27 | 2.61 | нет в наличии | DKC / ДКС
67715 |  | DKC / ДКС AZS410BY Колечко маркировочное "+", 4-8мм, черное на желтом | 3.92 | 3.27 | 2.61 | нет в наличии | DKC / ДКС
67716 |  | DKC / ДКС AZS411BY Колечко маркировочное "-", 4-8мм, черное на желтом | 3.92 | 3.27 | 2.61 | нет в наличии | DKC / ДКС
67719 |  | DKC / ДКС AZS412BY Колечко маркировочное 4-8мм с черным знаком "земля" на желтом фоне | 3.92 | 3.27 | 2.61 | нет в наличии | DKC / ДКС
67717 |  | DKC / ДКС AZS413BY Колечко маркировочное "/", 4-8мм, черное на желтом | 3.92 | 3.27 | 2.61 | нет в наличии | DKC / ДКС
67718 |  | DKC / ДКС AZS414BY Колечко маркировочное ".", 4-8мм, черное на желтом | 3.92 | 3.27 | 2.61 | нет в наличии | DKC / ДКС
67689 |  | DKC / ДКС AZS4AABY Колечко маркировочное "A", 4-8мм, черное на желтом | 3.92 | 3.27 | 2.61 | нет в наличии | DKC / ДКС
67690 |  | DKC / ДКС AZS4BBBY Колечко маркировочное "B", 4-8мм, черное на желтом | 3.92 | 3.27 | 2.61 | нет в наличии | DKC / ДКС
67691 |  | DKC / ДКС AZS4CCBY Колечко маркировочное "C", 4-8мм, черное на желтом | 3.92 | 3.27 | 2.61 | нет в наличии | DKC / ДКС
67692 |  | DKC / ДКС AZS4DDBY Колечко маркировочное "D", 4-8мм, черное на желтом | 3.92 | 3.27 | 2.61 | нет в наличии | DKC / ДКС
67693 |  | DKC / ДКС AZS4EEBY Колечко маркировочное "E", 4-8мм, черное на желтом | 3.92 | 3.27 | 2.61 | нет в наличии | DKC / ДКС
67694 |  | DKC / ДКС AZS4FFBY Колечко маркировочное "F", 4-8мм, черное на желтом | 3.92 | 3.27 | 2.61 | нет в наличии | DKC / ДКС
67695 |  | DKC / ДКС AZS4GGBY Колечко маркировочное "G", 4-8мм, черное на желтом | 3.92 | 3.27 | 2.61 | нет в наличии | DKC / ДКС
67696 |  | DKC / ДКС AZS4HHBY Колечко маркировочное "H", 4-8мм, черное на желтом | 3.92 | 3.27 | 2.61 | нет в наличии | DKC / ДКС
67697 |  | DKC / ДКС AZS4IIBY Колечко маркировочное "I", 4-8мм, черное на желтом | 3.92 | 3.27 | 2.61 | нет в наличии | DKC / ДКС
67698 |  | DKC / ДКС AZS4JJBY Колечко маркировочное "J", 4-8мм, черное на желтом | 3.92 | 3.27 | 2.61 | нет в наличии | DKC / ДКС
67699 |  | DKC / ДКС AZS4KKBY Колечко маркировочное "K", 4-8мм, черное на желтом | 3.92 | 3.27 | 2.61 | нет в наличии | DKC / ДКС
67700 |  | DKC / ДКС AZS4LLBY Колечко маркировочное "L", 4-8мм, черное на желтом | 3.92 | 3.27 | 2.61 | нет в наличии | DKC / ДКС
67701 |  | DKC / ДКС AZS4MMBY Колечко маркировочное "M", 4-8мм, черное на желтом | 3.92 | 3.27 | 2.61 | нет в наличии | DKC / ДКС
67702 |  | DKC / ДКС AZS4NNBY Колечко маркировочное "N", 4-8мм, черное на желтом | 3.92 | 3.27 | 2.61 | нет в наличии | DKC / ДКС
67703 |  | DKC / ДКС AZS4OOBY Колечко маркировочное "O", 4-8мм, черное на желтом | 3.92 | 3.27 | 2.61 | нет в наличии | DKC / ДКС
67704 |  | DKC / ДКС AZS4PPBY Колечко маркировочное "P", 4-8мм, черное на желтом | 3.92 | 3.27 | 2.61 | нет в наличии | DKC / ДКС
67705 |  | DKC / ДКС AZS4QQBY Колечко маркировочное "Q", 4-8мм, черное на желтом | 3.92 | 3.27 | 2.61 | нет в наличии | DKC / ДКС
67706 |  | DKC / ДКС AZS4RRBY Колечко маркировочное "R", 4-8мм, черное на желтом | 3.92 | 3.27 | 2.61 | нет в наличии | DKC / ДКС
67707 |  | DKC / ДКС AZS4SSBY Колечко маркировочное "S", 4-8мм, черное на желтом | 3.92 | 3.27 | 2.61 | нет в наличии | DKC / ДКС
67708 |  | DKC / ДКС AZS4TTBY Колечко маркировочное "T", 4-8мм, черное на желтом | 3.92 | 3.27 | 2.61 | нет в наличии | DKC / ДКС
67709 |  | DKC / ДКС AZS4UUBY Колечко маркировочное "U", 4-8мм, черное на желтом | 3.92 | 3.27 | 2.61 | нет в наличии | DKC / ДКС
67710 |  | DKC / ДКС AZS4VVBY Колечко маркировочное "V", 4-8мм, черное на желтом | 3.92 | 3.27 | 2.61 | нет в наличии | DKC / ДКС
67711 |  | DKC / ДКС AZS4WWBY Колечко маркировочное "W", 4-8мм, черное на желтом | 3.92 | 3.27 | 2.61 | нет в наличии | DKC / ДКС
67712 |  | DKC / ДКС AZS4XXBY Колечко маркировочное "X", 4-8мм, черное на желтом | 3.92 | 3.27 | 2.61 | нет в наличии | DKC / ДКС
67713 |  | DKC / ДКС AZS4YYBY Колечко маркировочное "Y", 4-8мм, черное на желтом | 3.92 | 3.27 | 2.61 | нет в наличии | DKC / ДКС
67714 |  | DKC / ДКС AZS4ZZBY Колечко маркировочное "Z", 4-8мм, черное на желтом | 3.92 | 3.27 | 2.61 | нет в наличии | DKC / ДКС
-- Изоляционные ленты
--- Изоляционные ленты высшего класса 3M
78376 |  | 3M 80611207012 Scotch Super 33+ , черная, изоляционная лента высшего класса 19мм х 20м х 0,18мм | 359.87 | 346.15 | 332.44 | нет в наличии
78378 |  | 3M 80610731913 Scotch Super 33+ , черная, изоляционная лента высшего класса 38мм х 33м х 0,18мм | 980.99 | 943.11 | 905.23 | нет в наличии
78377 |  | 3M 80-0140-0102-0 Scotch Super 33+ , черная, изоляционная лента высшего класса 25мм х 33м х 0,18мм | 929.39 | 893.47 | 857.55 | нет в наличии
--- Универсальная изоляционная лента 3M
78380 |  | 3M XA-0038-5700-1 Temflex 1300, черная, универсальная изоляционная лента 15мм х 10м х 0,13мм | 41.8 | 39.84 | 38.53 | нет в наличии
78379 |  | 3M XA-0038-5702-7 Temflex 1300, черная, универсальная изоляционная лента 18мм х 20м х 0,13мм | 99.27 | 95.36 | 91.44 | нет в наличии
78381 |  | 3M XA-0038-5707-6 Temflex 1300, красная, универсальная изоляционная лента 15мм х 10м х 0,13мм | 41.8 | 39.84 | 38.53 | нет в наличии
78382 |  | 3M XA-0038-5708-4 Temflex 1300, желтая, универсальная изоляционная лента 15мм х 10м х 0,13мм | 41.8 | 39.84 | 38.53 | нет в наличии
78383 |  | 3M XA-0038-5709-2 Temflex 1300, зеленая, универсальная изоляционная лента 15мм х 10м х 0,13мм | 41.8 | 39.84 | 38.53 | нет в наличии
78384 |  | 3M XA-0038-5711-8 Temflex 1300, синяя, универсальная изоляционная лента 15мм х 10м х 0,13мм | 41.8 | 39.84 | 38.53 | нет в наличии
--- Изоляционная лента SafeLine
81885 |  | Изоляционная лента Safeline белая 19ммх20мх0.15мм | 61.39 | 59.43 | 56.82 | нет в наличии
78077 |  | Изоляционная лента Safeline желтая 19ммх20мх0.15мм | 61.39 | 59.43 | 56.82 | нет в наличии
81887 |  | Изоляционная лента Safeline желто-зеленая 19ммх20мх0.15мм | 67.92 | 65.31 | 62.7 | нет в наличии
81887 |  | Изоляционная лента Safeline желто-зеленая 19ммх20мх0.15мм | 51.6 | 49.64 | 47.68 | нет в наличии
78078 |  | Изоляционная лента Safeline красная 19ммх20мх0.15м | 61.39 | 59.43 | 56.82 | нет в наличии
81886 |  | Изоляционная лента Safeline синяя 19ммх20мх0.15мм | 61.39 | 59.43 | 56.82 | нет в наличии
81884 |  | Изоляционная лента Safeline черная 19ммх20мх0.15мм | 61.39 | 59.43 | 56.82 | нет в наличии
81884 |  | Изоляционная лента Safeline черная 19ммх20мх0.15мм | 47.02 | 45.07 | 43.11 | нет в наличии
-- Площадки под стяжки
66194 |  | Hyperline HW-3A Самоклеящаяся площадка для крепл. стяжек (19x19 мм) (100 шт) | 346.81 | 319.38 | 293.25 | нет в наличии | Hyperline
66195 |  | Hyperline HW-4A Самоклеящаяся площадка для крепл. стяжек (28x28 мм) (100 шт) | 662.27 | 610.02 | 561.03 | нет в наличии | Hyperline
67277 |  | Hyperline HW-5AC Самоклеящийся кабельный зажим, площадка 18x9мм, зажим 6х5мм (100 шт) | 649.86 | 600.87 | 551.89 | нет в наличии | Hyperline
67278 |  | Hyperline HW-6AC Самоклеящийся кабельный зажим для кабеля д.6мм, площадка 9x11мм (100 шт) | 456.53 | 422.57 | 387.95 | нет в наличии | Hyperline
67279 |  | Hyperline HW-8ABC Самоклеящийся кабельный зажим д.16мм , площадка 20x20мм (100 шт) | 886.29 | 824.89 | 758.93 | нет в наличии | Hyperline
67280 |  | Hyperline HW-10AC Самоклеящаяся площадка для кабеля с рег. заж. 21.5x17мм, диам. 9-13мм (100 шт) | 810.52 | 731.5 | 671.41 | нет в наличии | Hyperline
67281 |  | Hyperline HW-11AC Самоклеящаяся площадка для кабеля с рег. заж. 21.3x18.9мм, диам. 9мм (100 шт) | 969.23 | 875.18 | 803.34 | нет в наличии | Hyperline
67313 |  | Hyperline FW-2MC Самоклеящаяся площадка с зажимом для плоского кабеля диам. 2.8мм (100 шт) | 448.69 | 413.43 | 380.12 | нет в наличии | Hyperline
67346 |  | Hyperline TM-2S8C Площадка под винт 14.9x9.5мм (д.4.5мм) для стяжки (100 шт) | 241.66 | 222.06 | 205.08 | нет в наличии | Hyperline
67347 |  | Hyperline TM-3S10C Площадка под винт 21.9x15.9мм (д. 5мм) для стяжки (100 шт) | 515.97 | 476.13 | 438.24 | нет в наличии | Hyperline
67348 |  | Hyperline TM-3S25C Площадка под винт 21.9x15.9мм (д. 6.4мм) для стяжки (100 шт) | 408.85 | 380.12 | 350.07 | нет в наличии | Hyperline
67349 |  | Hyperline WM-2AC Самоклеящаяся площадка с зажимом для кабеля диам. 6мм (100 шт) | 726.92 | 674.68 | 619.81 | нет в наличии | Hyperline
-- Стяжки
--- Стяжки нейлоновые не открывающиеся
75050 |  | Hyperline GT-100MBC Стяжка нейлоновая неоткрывающаяся 100x2.5мм, черная, (100 шт) | 34.62 | 33.31 | 30.7 | нет в наличии | Hyperline
66184 |  | Hyperline GT-100MC Стяжка нейлоновая неоткрывающаяся 100x2.5мм, (100 шт) | 34.62 | 33.31 | 30.7 | нет в наличии | Hyperline
67282 |  | Hyperline GT-1020HD Стяжка нейлоновая неоткрывающаяся 1020x9мм (100 шт) | 3434.77 | 3165.68 | 2912.27 | нет в наличии | Hyperline
67283 |  | Hyperline GT-1220HD Стяжка нейлоновая неоткрывающаяся 1220x9мм (100 шт) | 3829.25 | 3529.47 | 3246.67 | нет в наличии | Hyperline
66185 |  | Hyperline GT-140MC Стяжка нейлоновая неоткрывающаяся 140x2.5мм, (100 шт) | 55.52 | 50.94 | 46.37 | нет в наличии | Hyperline
75045 |  | Hyperline GT-150IBC Стяжка нейлоновая неоткрывающаяся 150x3.6мм, черная (100 шт) | 97.32 | 89.48 | 82.29 | нет в наличии | Hyperline
68308 |  | Hyperline GT-150IC Стяжка нейлоновая неоткрывающаяся 150x3.6мм, (100 шт) | 96.01 | 88.82 | 80.99 | нет в наличии | Hyperline
67284 |  | Hyperline GT-1530HD Стяжка нейлоновая неоткрывающаяся 1530x9мм (50 шт) | 3748.27 | 3454.36 | 3177.44 | нет в наличии | Hyperline
75046 |  | Hyperline GT-200IBC Стяжка нейлоновая неоткрывающаяся 200x3.6мм, черная, (100 шт) | 144.99 | 139.77 | 128.01 | нет в наличии | Hyperline
68309 |  | Hyperline GT-200IC Стяжка нейлоновая неоткрывающаяся 200x3.6мм, (100 шт) | 144.99 | 139.77 | 128.01 | нет в наличии | Hyperline
66186 |  | Hyperline GT-200MC Стяжка нейлоновая неоткрывающаяся 200x2.5мм, (100 шт) | 141.73 | 127.36 | 117.56 | нет в наличии | Hyperline
75047 |  | Hyperline GT-250IBC Стяжка нейлоновая неоткрывающаяся 250x3.6мм, черная, (100 шт) | 197.9 | 189.41 | 173.73 | нет в наличии | Hyperline
66199 |  | Hyperline GT-250IC Стяжка нейлоновая неоткрывающаяся 250x3.6мм, (100 шт) | 197.9 | 189.41 | 173.73 | нет в наличии | Hyperline
75048 |  | Hyperline GT-300IBC Стяжка нейлоновая неоткрывающаяся 300x3.6мм, черная, (100 шт) | 252.76 | 214.22 | 197.24 | нет в наличии | Hyperline
66187 |  | Hyperline GT-300IC Стяжка нейлоновая неоткрывающаяся 300x3.6мм, (100 шт) | 252.76 | 214.22 | 197.24 | нет в наличии | Hyperline
75049 |  | Hyperline GT-370IBC Стяжка нейлоновая неоткрывающаяся 370x3.6мм, черная, (100 шт) | 252.11 | 232.51 | 213.57 | нет в наличии | Hyperline
66188 |  | Hyperline GT-370IC Стяжка нейлоновая неоткрывающаяся 370x3.6мм, (100 шт) | 252.11 | 232.51 | 213.57 | нет в наличии | Hyperline
67286 |  | Hyperline GT-530ST Стяжка нейлоновая неоткрывающаяся 530x4.8мм (100 шт) | 734.11 | 677.29 | 623.73 | нет в наличии | Hyperline
67285 |  | Hyperline GT-450ST Стяжка нейлоновая неоткрывающаяся 450x4.8мм (100 шт) | 565.6 | 521.19 | 479.39 | нет в наличии | Hyperline
75054 |  | Hyperline GT-430STBC Стяжка нейлоновая неоткрывающаяся 430x4.8мм, черная (100 шт) | 444.12 | 409.51 | 376.2 | нет в наличии | Hyperline
67287 |  | Hyperline GT-630HD Стяжка нейлоновая неоткрывающаяся 609x9мм (100 шт) | 1576.64 | 1453.2 | 1336.94 | нет в наличии | Hyperline
67288 |  | Hyperline GT-710HD Стяжка нейлоновая неоткрывающаяся 710x9мм (100 шт) | 1894.71 | 1746.45 | 1606.03 | нет в наличии | Hyperline
67289 |  | Hyperline GT-830HD Стяжка нейлоновая неоткрывающаяся 812x9мм (100 шт) | 2314.66 | 2133.75 | 1962.63 | нет в наличии | Hyperline
67290 |  | Hyperline GT-920HD Стяжка нейлоновая неоткрывающаяся 912x9мм (100 шт) | 2355.16 | 2170.98 | 1996.59 | нет в наличии | Hyperline
--- Стяжки нейлоновые неоткрывающиеся под винт
66190 |  | Hyperline GTM-150IC Стяжка нейлоновая неоткрывающаяся 150x3.6мм, под винт, (100 шт) | 195.94 | 163.28 | 150.87 | нет в наличии | Hyperline
66191 |  | Hyperline GTM-200STC Стяжка нейлоновая неоткрывающаяся 200x4.8мм, под винт, (100 шт) | 254.72 | 213.57 | 196.59 | нет в наличии | Hyperline
67294 |  | Hyperline GTM-300STC Стяжка нейлоновая неоткрывающаяся 300x4.8мм, под винт, (100 шт) | 392.53 | 368.36 | 343.54 | нет в наличии | Hyperline
66189 |  | Hyperline GTM-110MC Стяжка нейлоновая неоткрывающаяся 110x2.5мм, под винт, (100 шт) | 111.03 | 94.7 | 86.87 | нет в наличии | Hyperline
67295 |  | Hyperline GTM-380HD Стяжка нейлоновая неоткрывающаяся 375x7.6мм, под винт, (100 шт) | 807.26 | 756.32 | 706.02 | нет в наличии | Hyperline
--- Стяжки для использования на улице
75051 |  | Hyperline GT-150IBUVC Стяжка нейлоновая неоткрывающаяся 150x3.6мм, черная, outdoor (для использования от +80 C до -40 C), устойчивая к UV, (100 шт) | 111.03 | 103.19 | 94.05 | нет в наличии | Hyperline
75052 |  | Hyperline GT-250IBUVC Стяжка нейлоновая неоткрывающаяся 250x3.6мм, черная, outdoor (для использования от +80 C до -40 C), устойчивая к UV, (100 шт) | 227.94 | 218.14 | 201.16 | нет в наличии | Hyperline
75053 |  | Hyperline GT-370IBUVC Стяжка нейлоновая неоткрывающаяся 370x3.6мм, черная, outdoor (для использования от +80 C до -40 C), устойчивая к UV, (100 шт) | 353.34 | 338.32 | 312.19 | нет в наличии | Hyperline
67296 |  | Hyperline GTN-180HDB Стяжка нейлоновая неоткрывающаяся 180x8.6x2mm, черные, outdoor (для использования от +80 C до -40 C), устойчивая к UV, (100 шт) | 1116.19 | 1041.73 | 956.17 | нет в наличии | Hyperline
67297 |  | Hyperline GTN-260HDB Стяжка нейлоновая неоткрывающаяся 260x8.6x2mm, черные, outdoor (для использования от +80 C до -40 C), устойчивая к UV, (100 шт) | 1564.88 | 1460.38 | 1340.21 | нет в наличии | Hyperline
67298 |  | Hyperline GTN-360HDB Стяжка нейлоновая неоткрывающаяся 360x8.6x2mm, черные, outdoor (для использования от +80 C до -40 C), устойчивая к UV, (100 шт) | 1892.09 | 1766.04 | 1620.4 | нет в наличии | Hyperline
--- Стяжки нейлоновые неоткрывающиеся с площадкой для маркировки
66192 |  | Hyperline GTK-110MC Стяжка нейлоновая неоткрывающаяся 110x2.5мм, с площадкой для маркера, (100 шт) | 167.85 | 142.38 | 131.28 | нет в наличии | Hyperline
66193 |  | Hyperline GTK-200MC Стяжка нейлоновая неоткрывающаяся 200x2.5мм, с площадкой для маркера, (100 шт) | 337.66 | 287.37 | 264.51 | нет в наличии | Hyperline
70327 |  | Hyperline GTK-210MC Стяжка нейлоновая неоткрывающаяся 210x2.5мм, с площадкой для маркера, (100 шт) | 257.33 | 220.76 | 202.47 | нет в наличии | Hyperline
67292 |  | Hyperline GTK-300STC Стяжка нейлоновая неоткрывающаяся 300x4.8мм, с площадкой для маркера, (100 шт) | 664.23 | 617.85 | 568.87 | нет в наличии | Hyperline
67293 |  | Hyperline GTK2-370ST Стяжка нейлоновая неоткрывающаяся двойная 370x4.8мм, с площадкой для маркера, (100 шт) | 1551.16 | 1412.05 | 1297.75 | нет в наличии | Hyperline
-- Гофрированные трубы
--- Гофрированная труба легкая со стальной протяжкой
80181 |  | ЭКОПЛАСТ 10150 Труба гибкая гофрированная 50 мм из самозатухающего ПВХ-пластиката, лёгкая со стальной протяжкой, цвет серый (RAL 7035), от -5C до +60С | 50.29 | 47.02 | 43.76 | нет в наличии | Экопласт
80180 |  | ЭКОПЛАСТ 10140 Труба гибкая гофрированная 40 мм из самозатухающего ПВХ-пластиката, лёгкая со стальной протяжкой, цвет серый (RAL 7035), от -5C до +60С | 39.19 | 36.57 | 33.96 | нет в наличии | Экопласт
76657 |  | ЭКОПЛАСТ 10132 Труба гибкая гофрированная 32 мм из самозатухающего ПВХ-пластиката, лёгкая со стальной протяжкой, цвет серый (RAL 7035), от -5C до +60С | 22.86 | 22.86 | 22.86 | нет в наличии | Экопласт
76656 |  | ЭКОПЛАСТ 10125 Труба гибкая гофрированная 25 мм из самозатухающего ПВХ-пластиката, лёгкая со стальной протяжкой, цвет серый (RAL 7035), от -5C до +60С | 20.25 | 18.94 | 17.63 | нет в наличии | Экопласт
76655 |  | ЭКОПЛАСТ 10120 Труба гибкая гофрированная 20 мм из самозатухающего ПВХ-пластиката, лёгкая со стальной протяжкой, цвет серый (RAL 7035), от -5C до +60С | 11.1 | 10.45 | 9.8 | нет в наличии | Экопласт
76654 |  | ЭКОПЛАСТ 10116 Труба гибкая гофрированная 16 мм из самозатухающего ПВХ-пластиката, лёгкая со стальной протяжкой, цвет серый (RAL 7035), от -5C до +60С | 8.49 | 7.84 | 7.18 | нет в наличии | Экопласт
--- Аксессуары для монтажа труб
13565 | 11525 | DKC / ДКС 51050 CF50 диаметр 50 мм Держатель с защелкой, ПВХ, цвет серый RAL 7035 | 58.36 | 58.36 | 58.36 | пост. 1-3 дня | DKC / ДКС
13564 |  | DKC / ДКС 51040 CF40 диаметр 40 мм Держатель с защелкой, ПВХ, цвет серый RAL 7035 | 13.72 | 12.41 | 11.76 | нет в наличии | DKC / ДКС
13563 |  | DKC / ДКС 51032 CF32 диаметр 32 мм Держатель с защелкой, ПВХ, цвет серый RAL 7035 | 7.84 | 7.18 | 6.53 | нет в наличии | DKC / ДКС
13562 |  | DKC / ДКС 51025 CF25 диаметр 25 мм Держатель с защелкой, ПВХ, цвет серый RAL 7035 | 5.22 | 4.57 | 3.92 | нет в наличии | DKC / ДКС
13561 |  | DKC / ДКС 51020 CF20 диаметр 20 мм Держатель с защелкой, ПВХ, цвет серый RAL 7035 | 21.55 | 20.9 | 19.59 | пост. 1-3 дня | DKC / ДКС
13560 |  | DKC / ДКС 51016 CF16 диаметр 16 мм Держатель с защелкой, ПВХ, цвет серый RAL 7035 | 13.36 | 13.36 | 13.36 | пост. 1-3 дня | DKC / ДКС
- ИНСТРУМЕНТ
-- Протяжки, УЗК
--- УЗК в пластмассовой коробке Эликс-кабель
67758 |  | Эликс-кабель Устройство для протяжки кабеля мини УЗК в пластмассовой коробке 70м | 7445.59 | 7184.34 | 6857.78 | пост. 1-3 дня | Эликс-кабель
67757 |  | Эликс-кабель Устройство для протяжки кабеля мини УЗК в пластмассовой коробке 30м | 3773.74 | 3628.75 | 3483.75 | пост. 1-3 дня | Эликс-кабель
73140 |  | Эликс-кабель Устройство для протяжки кабеля мини УЗК в пластмассовой коробке 20м | 2850.88 | 2741.81 | 2632.08 | пост. 1-3 дня | Эликс-кабель
76070 |  | Эликс-кабель Устройство для протяжки кабеля мини УЗК в пластмассовой коробке 15м | 2568.73 | 2470.11 | 2371.49 | пост. 1-3 дня | Эликс-кабель
76069 |  | Эликс-кабель Устройство для протяжки кабеля мини УЗК в пластмассовой коробке 10м | 1940.43 | 1865.97 | 1791.51 | пост. 1-3 дня | Эликс-кабель
--- УЗК в бухте Эликс-кабель
71392 |  | Эликс-кабель Устройство для протяжки кабеля мини УЗК в бухте, 30м | 3374.68 | 3245.36 | 3115.39 | пост. 1-3 дня | Эликс-кабель
69707 |  | Эликс-кабель Устройство для протяжки кабеля мини УЗК в бухте, 20м | 2478.6 | 2383.24 | 2287.89 | пост. 1-3 дня | Эликс-кабель
75688 |  | Эликс-кабель Устройство для протяжки кабеля мини УЗК в бухте, 15м | 2171.63 | 2088.03 | 2005.08 | пост. 1-3 дня | Эликс-кабель
68973 |  | Эликс-кабель Устройство для протяжки кабеля мини УЗК в бухте, 10м | 1563.57 | 1503.49 | 1443.4 | пост. 1-3 дня | Эликс-кабель
--- Протяжка из нейлона DKC / ДКС
68299 |  | DKC / ДКС 59430 Протяжка из нейлона диаметр 4мм, длина 30м | 1304.94 | 1218.07 | 1130.55 | нет в наличии | DKC / ДКС
68298 |  | DKC / ДКС 59425 Протяжка из нейлона диаметр 4мм, длина 25м | 1115.53 | 1041.08 | 967.27 | нет в наличии | DKC / ДКС
68297 |  | DKC / ДКС 59420 Протяжка из нейлона диаметр 4мм, длина 20м | 878.45 | 819.67 | 760.89 | нет в наличии | DKC / ДКС
68296 |  | DKC / ДКС 59415 Протяжка из нейлона диаметр 3мм, длина 15м | 515.31 | 480.7 | 446.74 | нет в наличии | DKC / ДКС
68295 |  | DKC / ДКС 59410 Протяжка из нейлона диаметр 3мм, длина 10м | 395.14 | 369.01 | 342.24 | нет в наличии | DKC / ДКС
68294 |  | DKC / ДКС 59405 Протяжка из нейлона диаметр 3мм, длина 5м | 295.21 | 275.62 | 256.02 | нет в наличии | DKC / ДКС
-- Обжимные устройства
--- Обжимные устройства для обжима коннекторов для витой пары
7520 |  | Hyperline HT-500 Инструмент обжимной для RJ-45, RJ-12, профессиональный | 1609.95 | 1547.9 | 1485.85 | нет в наличии | Hyperline
19082 |  | Hyperline HT-268 Инструмент обжимной для RJ-45, RJ-12 | 920.9 | 880.41 | 846.45 | нет в наличии | Hyperline
7514 |  | Hyperline HT-210C Инструмент обжимной для RJ-45 | 333.09 | 320.03 | 307.62 | нет в наличии | Hyperline
7525 |  | Hyperline HT-2096 Инструмент обжимной для 6P6С, RJ-12 | 386 | 371.63 | 356.6 | нет в наличии | Hyperline
7526 |  | Hyperline HT-2094 Инструмент обжимной для 4P4С, RJ-11 | 386 | 371.63 | 356.6 | нет в наличии | Hyperline
7521 |  | Hyperline HT-2008A Инструмент обжимной для RJ-45, RJ-12, RJ-11 (8P8C, 6P6C, 6P4C, 4P4C), профессиональный | 2713.07 | 2608.57 | 2504.72 | нет в наличии | Hyperline
70148 |  | Hyperline HT-N5684 Инструмент обжимной для RJ-45, RJ-12 | 747.82 | 719.09 | 690.35 | нет в наличии | Hyperline
70149 |  | Hyperline HT-N468B Инструмент обжимной для RJ-45, RJ-12, профессиональный | 1865.32 | 1793.47 | 1722.28 | нет в наличии | Hyperline
70151 |  | Hyperline HT-L2182R Инструмент обжимной для RJ-45, профессиональный | 1233.75 | 1186.07 | 1139.04 | нет в наличии | Hyperline
70152 |  | Hyperline HT-L2180 Инструмент обжимной для RJ-45 | 489.84 | 470.9 | 451.96 | нет в наличии | Hyperline
10342 |  | Hyperline HT-568 Инструмент обжимной для RJ-45, RJ-12 | 639.41 | 614.59 | 590.42 | нет в наличии | Hyperline
--- Обжимное устройство для коаксиальных кабелей
20388 |  | Hyperline HT-336A Инструмент обжимной для RG-58, 59, 62 | 814.44 | 783.09 | 751.74 | нет в наличии | Hyperline
-- Тестеры, прозвонка
--- Кабельные тестеры
66768 |  | Hyperline HL-NCT1 Тестер LT-100 для витой пары, коаксиала, телефона (кож.зам.чехол) | 1391.8 | 1299.06 | 1206.32 | нет в наличии | Hyperline
73547 |  | Hyperline HL-NCTU Тестер для витой пары, коаксиала, телефона, USB | 2924.03 | 2706.54 | 2509.29 | нет в наличии | Hyperline
73548 |  | Hyperline HL-MNT Тестер для витой пары | 1697.46 | 1584.47 | 1471.48 | нет в наличии | Hyperline
--- Индукционные приборы
66769 |  | Hyperline HL-TG Аналоговый бесконтактный индукционный прибор для прозвонки линий. RJ-11 + разъемы типа "Крокодил". | 6090.36 | 5689.35 | 5328.82 | нет в наличии | Hyperline
-- Устройства для заделки и забивке
--- Устройства для заделки кабеля
4328 |  | Hyperline HT-3340 Инструмент для заделки витой пары (нож в комплект не входит) | 241.66 | 232.51 | 222.71 | нет в наличии | Hyperline
4329 |  | Hyperline HT-3240 Инструмент для заделки витой пары (нож в комплект не входит) | 331.79 | 319.38 | 306.31 | нет в наличии | Hyperline
4985 | 1747 | Hyperline HT-3140 (HT-314B) Инструмент для заделки витой пары (камера хранения, регулировка ударного эффекта, нож в комплект не входит) | 1604.3 | 1604.3 | 1604.3 | пост. 1-3 дня | Hyperline
7532 |  | Hyperline HT-14BK Нож-вставка, тип Krone, для HT-314,324,334 | 312.19 | 298.48 | 286.72 | нет в наличии | Hyperline
7531 |  | Hyperline HT-14B Нож-вставка, тип 110, для HT-314,324,334 | 312.19 | 298.48 | 286.72 | нет в наличии | Hyperline
13138 |  | Hyperline HT-14A Нож-вставка, тип 110/66, для HT-314,324,334 | 310.23 | 298.48 | 286.72 | нет в наличии | Hyperline
--- Устройство для заделки кабеля HT-3640R
--- Устройства для заделки кабеля сенсорные
9015 |  | Krone 6417 2 055-01 Универсальный сенсорный монтажный инструмент LSA-PLUS | 2368.22 | 2277.44 | 2186 | нет в наличии | Krone
70158 |  | Hyperline HT-344KR Инструмент для разделки контактов Krone и 110, сенсорный | 720.39 | 692.31 | 664.88 | нет в наличии | Hyperline
66793 |  | Hyperline HL-SW2 Инструмент для заделки Krone, сенсорный | 504.86 | 486.58 | 467.64 | нет в наличии | Hyperline
66767 |  | Hyperline HL-SW1 Инструмент для заделки Krone | 372.93 | 359.22 | 345.5 | нет в наличии | Hyperline
--- Инструмент для одновременной заделки нескольких пар в кроссах 110-ого типа
66763 |  | Hyperline HT-15B Насадка для HT-3150R для одновременной набивки 4-x пар в кроссах 110-ого типа | 871.92 | 838.61 | 804.65 | нет в наличии | Hyperline
66764 |  | Hyperline HT-15D Насадка для HT-3150R для одновременной набивки 5-ти пар в кроссах 110-ого типа | 871.92 | 838.61 | 804.65 | нет в наличии | Hyperline
66803 |  | Hyperline HT-3150R Инструмент для одновременной набивки 4-x или 5-и пар в кроссах 110-ого типа (ручка без насадок) | 2080.19 | 1999.86 | 1920.18 | нет в наличии | Hyperline
-- Универсальные наборы
70147 |  | Hyperline HT-4015 Набор инструментов для инсталляции сети (инструмент обжимной для RJ-45/12/11, инструмент обжимной для RG-6/8/11/58/59/62/174/179, обрезка, зачистка, инструмент для заделки витой пары 66/88/110 типа, тестер) | 10449.95 | 10254.02 | 9927.45 | нет в наличии | Hyperline
73538 |  | Hyperline HL-NTK100 Набор инструментов (инструмент обжимной для RJ-45, RJ-12, обрезка, зачистка, 50х8P8C, 50x6P6C) | 3200.3 | 3008.28 | 2816.26 | нет в наличии | Hyperline
73539 |  | Hyperline HL-NTK110 Набор инструментов (инструмент обжимной для RJ-45, RJ-12, инструмент для заделки витой пары 110 типа, обрезка, зачистка, тестер) | 7902.78 | 7314.97 | 6857.78 | нет в наличии | Hyperline
73540 |  | Hyperline HL-NTK120 Набор инструментов (инструмент обжимной для RJ-45, RJ-12, инструмент для заделки витой пары 110 типа, обрезка, зачистка, 30х8P8C, 30x6P6C) | 4511.11 | 4243.99 | 3947.47 | нет в наличии | Hyperline
73541 |  | Hyperline HL-NTK130 Набор инструментов (инструмент обжимной для RJ-45/12/11, обрезка, зачистка, 30х8P8C, 40x6P6C, 50x4P4C) | 4596.02 | 4323.67 | 4021.27 | нет в наличии | Hyperline
73544 |  | Hyperline HT-NTK160 Набор инструментов (инструмент обжимной для RG-6/8/11/58/59/62/174, обрезка, зачистка) | 4196.31 | 3927.22 | 3684.91 | нет в наличии | Hyperline
73546 |  | Hyperline HT-NTK170 Набор инструментов (инструмент обжимной для RJ-45/12/11, 20х8P8C, 30x6P6C, 40x4P4C) | 5002.91 | 4712.28 | 4389.63 | нет в наличии | Hyperline